## 封2招标控制价
武夷山市上梅乡茶景村传统村落重点改善提升工程工程
招 标 控 制 价
招标控制价(小写): |  | 3413235元 | 其中：甲供材料费
(大写): | 叁佰肆拾壹万叁仟贰佰叁拾伍圆整 |  | 其中：甲供材料费
招 标 人: |  |  | 造价咨询人:
(盖单位公章) |  |  | (盖单位公章)
法定代表人 或其授权人: |  |  | 法定代表人 或其授权人:
(签字或盖章) |  |  | (签字或盖章)
编 制 人: |  |  | 审 核 人:
(签字) |  |  | (签字、加盖执业印章)
编 制 时 间: |  |  | 审 核 时 间:

## 表1总说明
总说明
工程名称：武夷山市上梅乡茶景村传统村落重点改善提升工程 | 第1页 共1页

## 表2工程项目造价汇总表
工程项目造价汇总表
工程名称:武夷山市上梅乡茶景村传统村落重点改善提升工程 |  |  | 第1页 共1页
序号 | 单项工程名称 | 金额(元) | 其中
|  |  | 安全文明施工费(元) | 人工费 （元）
1 | 土建工程 | 1011622 | 11170 | 294772
2 | 安装工程 | 428028 | 2254 | 71677
3 | 园林景观工程 | 1842307 | 46478 | 369527
4 | 暂列金 | 131278
合 计 |  | 3413235 | 59902 | 735976

## 表3单项工程造价汇总表
单项工程造价汇总表
工程名称：武夷山市上梅乡茶景村传统村落重点改善提升工程 土建工程 |  |  | 第1页 共4页
序号 | 单位工程名称 | 金额(元) | 其中
|  |  | 安全文明施工费(元) | 人工费 （元）
1 | 路边6号 | 185620 | 2049 | 61325
2 | 路边2号 | 143801 | 1588 | 31518
3 | 路边29号 | 332022 | 3666 | 83063
4 | 路边15号 | 143648 | 1586 | 52312
5 | 路边12号 | 206531 | 2281 | 66554
合 计 |  | 1011622 | 11170 | 294772
单项工程造价汇总表
工程名称：武夷山市上梅乡茶景村传统村落重点改善提升工程 安装工程 |  |  | 第2页 共4页
序号 | 单位工程名称 | 金额(元) | 其中
|  |  | 安全文明施工费(元) | 人工费 （元）
1 | 安装工程 | 203545 | 965 | 44375
2 | 室外总体市政工程 | 224483 | 1289 | 27302
合 计 |  | 428028 | 2254 | 71677
单项工程造价汇总表
工程名称：武夷山市上梅乡茶景村传统村落重点改善提升工程 园林景观工程 |  |  | 第3页 共4页
序号 | 单位工程名称 | 金额(元) | 其中
|  |  | 安全文明施工费(元) | 人工费 （元）
1 | 拆除总图 | 9753 | 279 | 1312
2 | ZP1.01主入口平面图 | 226030 | 6476 | 51714
3 | ZP2.01次入口平面图 | 110378 | 3162 | 26896
4 | ZP3.01祈福园平面图 | 91193 | 2613 | 14903
5 | ZP4.01龙头望平面图 | 427625 | 12251 | 82892
6 | ZP5.01眉峰园平面图 | 298213 | 8544 | 89588
7 | A-ZP0.01-6.01景观总图 | 149749 | 4290 | 52055
8 | 园林绿化工程 | 495366 | 8863 | 50167
9 | 暂估价 | 34000
合 计 |  | 1842307 | 46478 | 369527
单项工程造价汇总表
工程名称：武夷山市上梅乡茶景村传统村落重点改善提升工程 暂列金 |  |  | 第4页 共4页
序号 | 单位工程名称 | 金额(元) | 其中
|  |  | 安全文明施工费(元) | 人工费 （元）
1 | 暂列金 | 131278
合 计 |  | 131278

## 表4单位工程造价汇总表
单位工程造价汇总表
工程名称：武夷山市上梅乡茶景村传统村落重点改善提升工程 土建工程 路边6号 |  | 第1页 共17页
序号 | 汇 总 内 容 | 金 额(元)
1 | 分部分项工程费 | 180069
1.1 | 拆除工程 | 8307
1.2 | 维修工程 | 5310
1.3 | 新制作工程 | 166452
1.4 | 措施工程
2 | 措施项目费 | 5551
2.1 | 总价措施项目费 | 2583
2.1.1 | 安全文明施工费 | 2049
2.1.2 | 其他总价措施费 | 330
2.1.3 | 扬尘污染防治措施费 | 204
2.2 | 单价措施项目费 | 2968
3 | 其他项目费
3.1 | 暂列金额
3.2 | 专业工程暂估价
3.3 | 总承包服务费
合 计=1+2+3 |  | 185620
单位工程造价汇总表
工程名称：武夷山市上梅乡茶景村传统村落重点改善提升工程 土建工程 路边2号 |  | 第2页 共17页
序号 | 汇 总 内 容 | 金 额(元)
1 | 分部分项工程费 | 132681
1.1 | 拆除工程 | 1755
1.2 | 新制作工程 | 130926
1.3 | 措施工程
2 | 措施项目费 | 11120
2.1 | 总价措施项目费 | 2002
2.1.1 | 安全文明施工费 | 1588
2.1.2 | 其他总价措施费 | 255
2.1.3 | 扬尘污染防治措施费 | 159
2.2 | 单价措施项目费 | 9118
3 | 其他项目费
3.1 | 暂列金额
3.2 | 专业工程暂估价
3.3 | 总承包服务费
合 计=1+2+3 |  | 143801
单位工程造价汇总表
工程名称：武夷山市上梅乡茶景村传统村落重点改善提升工程 土建工程 路边29号 |  | 第3页 共17页
序号 | 汇 总 内 容 | 金 额(元)
1 | 分部分项工程费 | 320753
1.1 | 拆除工程 | 5109
1.2 | 新制作工程 | 315644
1.3 | 措施工程
2 | 措施项目费 | 11269
2.1 | 总价措施项目费 | 4622
2.1.1 | 安全文明施工费 | 3666
2.1.2 | 其他总价措施费 | 589
2.1.3 | 扬尘污染防治措施费 | 367
2.2 | 单价措施项目费 | 6647
3 | 其他项目费
3.1 | 暂列金额
3.2 | 专业工程暂估价
3.3 | 总承包服务费
合 计=1+2+3 |  | 332022
单位工程造价汇总表
工程名称：武夷山市上梅乡茶景村传统村落重点改善提升工程 土建工程 路边15号 |  | 第4页 共17页
序号 | 汇 总 内 容 | 金 额(元)
1 | 分部分项工程费 | 137799
1.1 | 拆除工程 | 3945
1.2 | 维修工程 | 7615
1.3 | 新制作工程 | 126239
1.4 | 措施工程
2 | 措施项目费 | 5849
2.1 | 总价措施项目费 | 1999
2.1.1 | 安全文明施工费 | 1586
2.1.2 | 其他总价措施费 | 255
2.1.3 | 扬尘污染防治措施费 | 158
2.2 | 单价措施项目费 | 3850
3 | 其他项目费
3.1 | 暂列金额
3.2 | 专业工程暂估价
3.3 | 总承包服务费
合 计=1+2+3 |  | 143648
单位工程造价汇总表
工程名称：武夷山市上梅乡茶景村传统村落重点改善提升工程 土建工程 路边12号 |  | 第5页 共17页
序号 | 汇 总 内 容 | 金 额(元)
1 | 分部分项工程费 | 197242
1.1 | 拆除工程 | 13239
1.2 | 维修工程 | 8094
1.3 | 新制作工程 | 175909
1.4 | 措施工程
2 | 措施项目费 | 9289
2.1 | 总价措施项目费 | 2877
2.1.1 | 安全文明施工费 | 2281
2.1.2 | 其他总价措施费 | 368
2.1.3 | 扬尘污染防治措施费 | 228
2.2 | 单价措施项目费 | 6412
3 | 其他项目费
3.1 | 暂列金额
3.2 | 专业工程暂估价
3.3 | 总承包服务费
合 计=1+2+3 |  | 206531
单位工程造价汇总表
工程名称：武夷山市上梅乡茶景村传统村落重点改善提升工程 安装工程 安装工程 |  | 第6页 共17页
序号 | 汇 总 内 容 | 金 额(元)
1 | 分部分项工程费 | 198816
1.1 | 电气工程 | 72089
1.2 | 给水系统 | 34200
1.3 | 排水系统 | 92527
1.4 | 暂估价
2 | 措施项目费 | 3729
2.1 | 总价措施项目费 | 1284
2.1.1 | 安全文明施工费 | 965
2.1.2 | 其他总价措施费 | 222
2.1.3 | 扬尘污染防治措施费 | 97
2.2 | 单价措施项目费 | 2445
3 | 其他项目费 | 1000
3.1 | 暂列金额
3.2 | 专业工程暂估价 | 1000
3.3 | 总承包服务费
合 计=1+2+3 |  | 203545
单位工程造价汇总表
工程名称：武夷山市上梅乡茶景村传统村落重点改善提升工程 安装工程 室外总体市政工程 |  | 第7页 共17页
序号 | 汇 总 内 容 | 金 额(元)
1 | 分部分项工程费 | 222287
1.1 | 室外电施管网 | 181688
1.2 | 室外水施管网 | 40599
2 | 措施项目费 | 2196
2.1 | 总价措施项目费 | 2196
2.1.1 | 安全文明施工费 | 1289
2.1.2 | 其他总价措施费 | 778
2.1.3 | 扬尘污染防治措施费 | 129
2.2 | 单价措施项目费
3 | 其他项目费
3.1 | 暂列金额
3.2 | 专业工程暂估价
3.3 | 总承包服务费
合 计=1+2+3 |  | 224483
单位工程造价汇总表
工程名称：武夷山市上梅乡茶景村传统村落重点改善提升工程 园林景观工程 拆除总图 |  | 第8页 共17页
序号 | 汇 总 内 容 | 金 额(元)
1 | 分部分项工程费 | 9408
1.1 | A-ZP7.01拆除总图 | 9408
2 | 措施项目费 | 345
2.1 | 总价措施项目费 | 345
2.1.1 | 安全文明施工费 | 279
2.1.2 | 其他总价措施费 | 46
2.1.3 | 扬尘污染防治措施费 | 20
2.2 | 单价措施项目费
3 | 其他项目费
3.1 | 暂列金额
3.2 | 专业工程暂估价
3.3 | 总承包服务费
合 计=1+2+3 |  | 9753
单位工程造价汇总表
工程名称：武夷山市上梅乡茶景村传统村落重点改善提升工程 园林景观工程 ZP1.01主入口平面图 |  | 第9页 共17页
序号 | 汇 总 内 容 | 金 额(元)
1 | 分部分项工程费 | 209654
1.1 | JA1.01碉堡 | 69252
1.2 | JA1.06茅草亭A | 11885
1.3 | JA2.01服务亭 | 90167
1.4 | JA3.01主入口牌坊 | 38350
2 | 措施项目费 | 16376
2.1 | 总价措施项目费 | 7997
2.1.1 | 安全文明施工费 | 6476
2.1.2 | 其他总价措施费 | 1068
2.1.3 | 扬尘污染防治措施费 | 453
2.2 | 单价措施项目费 | 8379
3 | 其他项目费
3.1 | 暂列金额
3.2 | 专业工程暂估价
3.3 | 总承包服务费
合 计=1+2+3 |  | 226030
单位工程造价汇总表
工程名称：武夷山市上梅乡茶景村传统村落重点改善提升工程 园林景观工程 ZP2.01次入口平面图 |  | 第10页 共17页
序号 | 汇 总 内 容 | 金 额(元)
1 | 分部分项工程费 | 106472
1.1 | JB1.01次入口牌楼 | 21103
1.2 | JB2.01总导览牌 | 12357
1.3 | 园路 | 73012
2 | 措施项目费 | 3906
2.1 | 总价措施项目费 | 3906
2.1.1 | 安全文明施工费 | 3162
2.1.2 | 其他总价措施费 | 522
2.1.3 | 扬尘污染防治措施费 | 222
2.2 | 单价措施项目费
3 | 其他项目费
3.1 | 暂列金额
3.2 | 专业工程暂估价
3.3 | 总承包服务费
合 计=1+2+3 |  | 110378
单位工程造价汇总表
工程名称：武夷山市上梅乡茶景村传统村落重点改善提升工程 园林景观工程 ZP3.01祈福园平面图 |  | 第11页 共17页
序号 | 汇 总 内 容 | 金 额(元)
1 | 分部分项工程费 | 87966
1.1 | 园路 | 44235
1.2 | JC1.01祈福园茅草亭B | 43731
2 | 措施项目费 | 3227
2.1 | 总价措施项目费 | 3227
2.1.1 | 安全文明施工费 | 2613
2.1.2 | 其他总价措施费 | 431
2.1.3 | 扬尘污染防治措施费 | 183
2.2 | 单价措施项目费
3 | 其他项目费
3.1 | 暂列金额
3.2 | 专业工程暂估价
3.3 | 总承包服务费
合 计=1+2+3 |  | 91193
单位工程造价汇总表
工程名称：武夷山市上梅乡茶景村传统村落重点改善提升工程 园林景观工程 ZP4.01龙头望平面图 |  | 第12页 共17页
序号 | 汇 总 内 容 | 金 额(元)
1 | 分部分项工程费 | 412494
1.1 | 园路 | 147987
1.2 | JD1.01景柳词墙 | 5039
1.3 | JD1.01龙头望景墙 | 4200
1.4 | JT102.2青石矮墙 | 5168
1.5 | JD2.01三变茶舍 | 250100
2 | 措施项目费 | 15131
2.1 | 总价措施项目费 | 15131
2.1.1 | 安全文明施工费 | 12251
2.1.2 | 其他总价措施费 | 2021
2.1.3 | 扬尘污染防治措施费 | 859
2.2 | 单价措施项目费
3 | 其他项目费
3.1 | 暂列金额
3.2 | 专业工程暂估价
3.3 | 总承包服务费
合 计=1+2+3 |  | 427625
单位工程造价汇总表
工程名称：武夷山市上梅乡茶景村传统村落重点改善提升工程 园林景观工程 ZP5.01眉峰园平面图 |  | 第13页 共17页
序号 | 汇 总 内 容 | 金 额(元)
1 | 分部分项工程费 | 287385
1.1 | 园路 | 106048
1.2 | 园林小品 | 97334
1.3 | JE1.01茅草亭C | 30765
1.4 | JE2.01六角门景墙 | 9541
1.5 | JE2.02宝瓶门景墙 | 15474
1.6 | JE2.03月洞门景墙 | 26104
1.7 | JT102.1毛石矮墙 | 2119
2 | 措施项目费 | 10828
2.1 | 总价措施项目费 | 10552
2.1.1 | 安全文明施工费 | 8544
2.1.2 | 其他总价措施费 | 1410
2.1.3 | 扬尘污染防治措施费 | 598
2.2 | 单价措施项目费 | 276
3 | 其他项目费
3.1 | 暂列金额
3.2 | 专业工程暂估价
3.3 | 总承包服务费
合 计=1+2+3 |  | 298213
单位工程造价汇总表
工程名称：武夷山市上梅乡茶景村传统村落重点改善提升工程 园林景观工程 A-ZP0.01-6.01景观总图 |  | 第14页 共17页
序号 | 汇 总 内 容 | 金 额(元)
1 | 分部分项工程费 | 144450
1.1 | JT102.3毛石花池 | 98938
1.2 | ZP6.01 卵石花池A/B | 45512
2 | 措施项目费 | 5299
2.1 | 总价措施项目费 | 5299
2.1.1 | 安全文明施工费 | 4290
2.1.2 | 其他总价措施费 | 708
2.1.3 | 扬尘污染防治措施费 | 301
2.2 | 单价措施项目费
3 | 其他项目费
3.1 | 暂列金额
3.2 | 专业工程暂估价
3.3 | 总承包服务费
合 计=1+2+3 |  | 149749
单位工程造价汇总表
工程名称：武夷山市上梅乡茶景村传统村落重点改善提升工程 园林景观工程 园林绿化工程 |  | 第15页 共17页
序号 | 汇 总 内 容 | 金 额(元)
1 | 分部分项工程费 | 474562
1.1 | 绿化工程 | 464933
1.2 | 置石 | 9629
2 | 措施项目费 | 20804
2.1 | 总价措施项目费 | 11852
2.1.1 | 安全文明施工费 | 8863
2.1.2 | 其他总价措施费 | 2369
2.1.3 | 扬尘污染防治措施费 | 620
2.2 | 单价措施项目费 | 8952
3 | 其他项目费
3.1 | 暂列金额
3.2 | 专业工程暂估价
3.3 | 总承包服务费
合 计=1+2+3 |  | 495366
单位工程造价汇总表
工程名称：武夷山市上梅乡茶景村传统村落重点改善提升工程 园林景观工程 暂估价 |  | 第16页 共17页
序号 | 汇 总 内 容 | 金 额(元)
1 | 分部分项工程费
1.1 | 专业暂估价
2 | 措施项目费
2.1 | 总价措施项目费
2.1.1 | 安全文明施工费
2.1.2 | 其他总价措施费
2.1.3 | 扬尘污染防治措施费
2.2 | 单价措施项目费
3 | 其他项目费 | 34000
3.1 | 暂列金额
3.2 | 专业工程暂估价 | 34000
3.3 | 总承包服务费
合 计=1+2+3 |  | 34000
单位工程造价汇总表
工程名称：武夷山市上梅乡茶景村传统村落重点改善提升工程 暂列金 暂列金 |  | 第17页 共17页
序号 | 汇 总 内 容 | 金 额(元)
1 | 分部分项工程费
1.1 | 暂列金
2 | 措施项目费
2.1 | 总价措施项目费
2.1.1 | 安全文明施工费
2.1.2 | 其他总价措施费
2.1.3 | 扬尘污染防治措施费
2.2 | 单价措施项目费
3 | 其他项目费 | 131278
3.1 | 暂列金额 | 131278
3.2 | 专业工程暂估价
3.3 | 总承包服务费
合 计=1+2+3 |  | 131278

## 表5分部分项工程量清单与计价表
分部分项工程量清单与计价表
工程名称：武夷山市上梅乡茶景村传统村落重点改善提升工程 | [6 empty] | 第1页 共58页
序号 | 项目编码 | 项目名称 | 项目特征描述 | 计量单位 | 工程量 | 金 额(元)
[6 empty] | 综合单价 |  | 合价
土建工程 | [8 empty] | 单项工程(17房屋建筑与装饰)
路边6号 | [8 empty] | 单位工程(16古建筑)
拆除工程 | [8 empty] | 分项工程(16古建筑)
|  | 拆除工程 | [6 empty] | 清单
1 | 011604001005 | 平面抹灰层拆除 | (1)地面 (2)水泥砂浆 | m2 | 189 | 25.5 |  | 4819.5 | 清单
2 | 011608001003 | 铲除油漆涂料面 | (1)清理玻璃窗蓝色油漆 | m2 | 0.592 | 40.83 |  | 24.17 | 清单
3 | 011604002012 | 立面抹灰层拆除 | (1)清理墙裙因重新勾缝石材面上的沙浆残留 | m2 | 8 | 21.95 |  | 175.6 | 清单
4 | 011604002013 | 立面抹灰层拆除 | (1)铲除两侧门框后期水泥抹面 | m2 | 0.5 | 21.95 |  | 10.98 | 清单
5 | 011601001019 | 砖（石）砌体拆除 | (1)拆除后期砖墙隔断130厚 | m3 | 0.78 | 183.12 |  | 142.83 | 清单
6 | 011603001009 | 木构件拆除 | (1)拆除后期增加支撑檩φ130 | 根 | 2 | 5.64 |  | 11.28 | 清单
7 | 011604002014 | 立面抹灰层拆除 | (1)铲除明间内墙面空鼓脱落粉刷层 | m2 | 111 | 21.95 |  | 2436.45 | 清单
8 | 011603001010 | 木构件拆除 | (1)拆除后期木板130X30 | m2 | 0.39 | 20.4 |  | 7.96 | 清单
9 | 011607003004 | 屋面附着层拆除 | (1)附着层种类:拆除梁架上后期铺设彩钢瓦 | m2 | 13 | 29.78 |  | 387.14 | 清单
10 | 011610001013 | 门窗拆除 | (1)拆除玻璃窗 (2)0.758m2 | 樘 | 1 | 19.31 |  | 19.31 | 清单
11 | 011610001014 | 门窗拆除 | (1)拆除木门 M10双开 (2)0.998m2 | 樘 | 1 | 25.43 |  | 25.43 | 清单
12 | 010103002035 | 余方弃置 | (1)垃圾 (2)暂按3km考虑 | m3 | 15.405 | 15.96 |  | 245.86 | 清单
维修工程 | [8 empty] | 分项工程(16古建筑)
13 | 020501001045 | 圆柱 | (1)柱糟朽剔补 | 处 | 5 | 189.44 |  | 947.2 | 清单
14 | 020501001046 | 圆柱 | (1)木柱下部进行墩接 | 个 | 7 | 600.16 |  | 4201.12 | 清单
15 | 020501001047 | 圆柱 | (1)木柱打牮归安 | 根 | 1 | 162.07 |  | 162.07 | 清单
新制作工程 | [8 empty] | 分项工程(16古建筑)
16 | 020101004001 | 糙砖空斗墙 | (1)砌墙厚度:修补上部破损空斗砖墙 | m3 | 2.94 | 1167.42 |  | 3432.21 | 清单
17 | 020101003008 | 糙砖实心墙 | (1)恢复夯土墙上部缺失青砖墙 | m3 | 4.5 | 1150.52 |  | 5177.34 | 清单
18 | 020101003006 | 糙砖实心墙 | (1)夯土墙上部用标准青砖新砌筑450厚墙体 | m3 | 4.95 | 1833.06 |  | 9073.65 | 清单
19 | 020204007015 | 墙帽 | (1)青瓦：190X210X200长X8mm (2)青砖压顶：310X150X65 | m | 29 | 365.43 |  | 10597.47 | 清单
20 | 010401003117 | 实心砖墙 | (1)砖品种、规格、强度等级:本地砖规格：260X150X30,砖叠涩三 | m3 | 2.286 | 731.55 |  | 1672.32 | 清单
分部分项工程量清单与计价表
工程名称：武夷山市上梅乡茶景村传统村落重点改善提升工程 | [6 empty] | 第2页 共58页
序号 | 项目编码 | 项目名称 | 项目特征描述 | 计量单位 | 工程量 | 金 额(元)
[6 empty] | 综合单价 |  | 合价
层
21 | 020108003009 | 墙上、下槛 | (1)更换糟朽下槛 | m | 8.828 | 115.3 |  | 1017.87 | 清单
22 | 020501001058 | 圆柱 | (1)更换糟朽童柱φ180mm | m3 | 0.081 | 7306.17 |  | 591.8 | 清单
23 | 020501001059 | 圆柱 | (1)更换糟朽童柱φ160mm | m3 | 0.015 | 6940.67 |  | 104.11 | 清单
24 | 020501001060 | 圆柱 | (1)更换木柱φ200mm | m3 | 0.394 | 6889.31 |  | 2714.39 | 清单
25 | 020502001004 | 圆梁 | (1)更换梁φ160mm | m3 | 0.18 | 7091.5 |  | 1276.47 | 清单
26 | 020503001023 | 圆桁(檩) | (1)补配缺失檩条φ150mm (2)杉木 | m3 | 0.621 | 6282.46 |  | 3901.41 | 清单
27 | 020503001024 | 圆桁(檩) | (1)更换檩条φ150mm (2)杉木 | m3 | 3.675 | 5916.58 |  | 21743.43 | 清单
28 | 020503005012 | 平板枋 | (1)补配枋木 (2)杉木 | m3 | 0.237 | 8254.94 |  | 1956.42 | 清单
29 | 020503005013 | 平板枋 | (1)更换枋木170mm*60mm (2)杉木 | m3 | 0.008 | 8208.75 |  | 65.67 | 清单
30 | 020505002011 | 矩形椽 | (1)更换糟朽椽条，规格：70mmX30mm@150 | m3 | 2.592 | 5498.67 |  | 14252.55 | 清单
31 | 020508019046 | 封檐板 | (1)博风板180mmX20mm (2)杉木 | m | 5.07 | 75.25 |  | 381.52 | 清单
32 | 020508019047 | 封檐板 | (1)更换糟朽博风板180mmX20mm (2)杉木 | m | 6.68 | 104.76 |  | 699.8 | 清单
33 | 020508019048 | 封檐板 | (1)更换糟朽封檐板120mm*20mm (2)杉木 | m | 41.12 | 79.4 |  | 3264.93 | 清单
34 | 020509010013 | 实榻门 | (1)补配板门 M08单开：1980mmX670mmX30mm (2)杉木 | m2 | 1.327 | 488.95 |  | 648.84 | 清单
35 | 020509010014 | 实榻门 | (1)双开：1670mmX800mmX30mm 补配缺失门板一扇 (2)杉木 | m2 | 0.668 | 488.95 |  | 326.62 | 清单
36 | 020509010015 | 实榻门 | (1)更换糟朽门板， M10双开：1750mmX570mmX30mm (2)杉木 (3)补配门栓 | m2 | 0.998 | 554.05 |  | 552.94 | 清单
37 | 020509002006 | 槛窗 | (1)更换糟朽玻璃窗960mm×790mm (2)杉木 (3)5厚钢化玻璃 | m2 | 0.758 | 230.55 |  | 174.76 | 清单
38 | 020504001009 | 圆搁栅 | (1)杉木 (2)更换糟朽楞木φ130 | m3 | 0.047 | 6567.87 |  | 308.69 | 清单
39 | 020504002010 | 方搁栅 | (1)杉木 (2)更换糟朽楞木130mm*130mm约30% | m3 | 0.271 | 6172.03 |  | 1672.62 | 清单
40 | 020512001012 | 木地板 | (1)更换糟朽木楼板,30厚 | m2 | 52.362 | 176.01 |  | 9216.24 | 清单
分部分项工程量清单与计价表
工程名称：武夷山市上梅乡茶景村传统村落重点改善提升工程 | [6 empty] | 第3页 共58页
序号 | 项目编码 | 项目名称 | 项目特征描述 | 计量单位 | 工程量 | 金 额(元)
[6 empty] | 综合单价 |  | 合价
(2)杉木
41 | 020512003004 | 栈板(间壁)墙 | (1)补配木板墙面 20厚杉木板 | m2 | 2 | 299.69 |  | 599.38 | 清单
42 | 020512003001 | 栈板(间壁)墙 | (1)新制安木隔断 30厚杉木板 | m2 | 6 | 299.69 |  | 1798.14 | 清单
43 | 020601003019 | 小青瓦屋面 | (1)屋面整体揭瓦翻修，更换补配瓦片 (2)盖瓦规格：190~210（宽）*200（长）*8厚，底瓦规格190~200（宽）*310（长）*15厚 | m2 | 186.814 | 269.51 |  | 50348.24 | 清单
44 | 020602002009 | 屋面窑制正脊 | (1)屋脊重新砌筑 详设计图17-屋脊大样图 | m | 11.43 | 348.04 |  | 3978.1 | 清单
45 | 010901001014 | 瓦屋面 | (1)青瓦210（宽）*200（长）*8厚，挂瓦 | m2 | 2.78 | 123.2 |  | 342.5 | 清单
46 | 010101001267 | 平整场地 | (1)素土分层夯实 | m2 | 32 | 0.98 |  | 31.36 | 清单
47 | 010404001254 | 垫层 | (1)垫层材料种类、配合比、厚度:150厚3：7灰土垫层 | m3 | 4.8 | 293.3 |  | 1407.84 | 清单
48 | 011102003013 | 块料楼地面 | (1)结合层厚度、砂浆配合比:25厚石灰砂浆找平层 (2)方砖:360*360*30 | m2 | 32 | 155.15 |  | 4964.8 | 清单
49 | 011201004050 | 立面砂浆找平层 | (1)10厚草泥灰打底两遍找平，5厚黄土石灰砂浆抹光罩面 | m2 | 181 | 45.07 |  | 8157.67 | 清单
措施工程 | [8 empty] | 分项工程(16古建筑)
路边2号 | [8 empty] | 单位工程(16古建筑)
拆除工程 | [8 empty] | 分项工程(16古建筑)
|  | 拆除工程 | [6 empty] | 清单
50 | 011601001020 | 砖（石）砌体拆除 | (1)砌体名称:拆除开裂、坍塌严重夯土墙体 | m3 | 6.5 | 209.21 |  | 1359.87 | 清单
51 | 010103002036 | 余方弃置 | (1)废弃料品种:垃圾 (2)运距:暂按3km考虑 | m3 | 24.75 | 15.96 |  | 395.01 | 清单
新制作工程 | [8 empty] | 分项工程(16古建筑)
52 | 010101004012 | 挖基坑土方 | (1)三类土 (2)2m以内 | m3 | 103.306 | 7.56 |  | 780.99 | 清单
53 | 010101003021 | 挖沟槽土方 | (1)三类土 (2)2m内 | m3 | 6.948 | 7.36 |  | 51.14 | 清单
54 | 010103001044 | 回填方 | (1)素土回填 | m3 | 87.928 | 10.52 |  | 925 | 清单
55 | 010103002037 | 余方弃置 | (1)余方 (2)暂按3km考虑 | m3 | 9.187 | 15.96 |  | 146.62 | 清单
56 | 020101003005 | 糙砖实心墙 | (1)120厚青砖墙 | m3 | 3.472 | 1857.22 |  | 6448.27 | 清单
57 | 010403008006 | 石台阶 | (1)花岗岩台阶规格：1500X120X350（面二凿） | m3 | 0.756 | 5071.25 |  | 3833.87 | 清单
58 | 020204007013 | 墙帽 | (1)青瓦：190X210X20 | m | 11.75 | 365.29 |  | 4292.16 | 清单
分部分项工程量清单与计价表
工程名称：武夷山市上梅乡茶景村传统村落重点改善提升工程 | [6 empty] | 第4页 共58页
序号 | 项目编码 | 项目名称 | 项目特征描述 | 计量单位 | 工程量 | 金 额(元)
[6 empty] | 综合单价 |  | 合价
0长X8mm (2)青砖压顶：310X150X65
59 | 010401003110 | 实心砖墙 | (1)砖品种、规格、强度等级:墙帽，本地砖规格：260X150X30,砖叠涩三层 | m3 | 0.926 | 731.55 |  | 677.42 | 清单
60 | 010501001017 | 垫层 | (1)现场拌制 (2)C20 | m3 | 2.889 | 432.54 |  | 1249.61 | 清单
61 | 010501003004 | 独立基础 | (1)现场拌制 (2)C30 | m3 | 11.575 | 462.96 |  | 5358.76 | 清单
62 | 010503001004 | 基础梁 | (1)现场拌制 (2)C30 | m3 | 3.118 | 469.16 |  | 1462.84 | 清单
63 | 010515001369 | 现浇构件钢筋 | (1)钢筋种类、规格:HRB400Φ12 | t | 0.481 | 5738.23 |  | 2760.09 | 清单
64 | 010515001370 | 现浇构件钢筋 | (1)钢筋种类、规格:HRB400Φ20 | t | 0.466 | 5243.23 |  | 2443.35 | 清单
65 | 010515001371 | 现浇构件钢筋 | (1)钢筋种类、规格:HRB400Φ8 | t | 0.104 | 5971.73 |  | 621.06 | 清单
66 | 020501001051 | 圆柱 | (1)木柱 (2)杉木 (3)Φ190mm | m3 | 3.006 | 8101.7 |  | 24353.71 | 清单
67 | 020503002002 | 方桁(檩) | (1)檩条140mm*150mm | m3 | 1.618 | 8208.4 |  | 13281.19 | 清单
68 | 020505002008 | 矩形椽 | (1)杉木椽条：70mm*30mm@140 | m3 | 0.958 | 4937.94 |  | 4730.55 | 清单
69 | 010704012003 | 封檐板 | (1)120mm*20mm封檐板 | m | 15.08 | 71.66 |  | 1080.63 | 清单
70 | 010704012004 | 封檐板 | (1)170mm*20mm博风板 | m | 13.16 | 95.99 |  | 1263.23 | 清单
71 | 020509001010 | 槅扇 | (1)木质花格栅门690mm*1900mm (2)杉木 (3)5厚透明玻璃 | m2 | 10.488 | 234.83 |  | 2462.9 | 清单
72 | 020509001011 | 槅扇 | (1)木质花格栅窗425mm*1080mm (2)杉木 (3)5厚透明玻璃 | m2 | 7.344 | 271.71 |  | 1995.44 | 清单
73 | 020504002006 | 方搁栅 | (1)杉木 (2)120mmX150mm楞木 | m3 | 1.76 | 6380.8 |  | 11230.21 | 清单
74 | 020512001007 | 木地板 | (1)更换糟朽木楼板,30厚 (2)杉木 | m2 | 34.62 | 166.22 |  | 5754.54 | 清单
75 | 020601003015 | 小青瓦屋面 | (1)屋面整体揭瓦翻修，更换补配瓦片 (2)盖瓦规格：190~210（宽）*200（长）*8厚，底瓦规格190~200（宽）*310（长）*15厚 | m2 | 63.869 | 373.66 |  | 23865.29 | 清单
76 | 010101001264 | 平整场地 | (1)素土夯实 | m2 | 28.886 | 0.98 |  | 28.31 | 清单
77 | 010404001249 | 垫层 | (1)100厚碎石垫层 | m3 | 3.986 | 240.09 |  | 957 | 清单
78 | 010501001018 | 垫层 | (1)现场拌制 (2)C25 | m3 | 1.024 | 472.43 |  | 483.77 | 清单
分部分项工程量清单与计价表
工程名称：武夷山市上梅乡茶景村传统村落重点改善提升工程 | [6 empty] | 第5页 共58页
序号 | 项目编码 | 项目名称 | 项目特征描述 | 计量单位 | 工程量 | 金 额(元)
[6 empty] | 综合单价 |  | 合价
(3)100厚素混凝土地面
79 | 020512003003 | 栈板(间壁)墙 | (1)20厚木裙板 | m2 | 6.32 | 299.69 |  | 1894.04 | 清单
80 | 020206001001 | 柱顶石 | (1)300mm*300mm*100mm花岗岩柱顶石 | 只 | 28 | 111.09 |  | 3110.52 | 清单
81 | 011208002004 | 成品装饰柱 | (1)柱截面、高度尺寸:220mm*220mm*120mm (2)花岗岩柱础 | 根 | 28 | 110.6 |  | 3096.8 | 清单
82 | 011505001004 | 洗漱台 | (1)定做成品洗手台 | m2 | 0.77 | 371.83 |  | 286.31 | 清单
措施工程 | [8 empty] | 分项工程(16古建筑)
路边29号 | [8 empty] | 单位工程(16古建筑)
拆除工程 | [8 empty] | 分项工程(16古建筑)
|  | 拆除工程 | [6 empty] | 清单
83 | 011604001006 | 平面抹灰层拆除 | (1)地面 (2)水泥砂浆 | m2 | 96.3 | 25.5 |  | 2455.65 | 清单
84 | 011601001021 | 砖（石）砌体拆除 | (1)拆除后期砖墙 | m3 | 2.446 | 183.12 |  | 447.91 | 清单
85 | 011610001015 | 门窗拆除 | (1)拆除糟朽木板门2480mm*1270mm*60mm (2)3.15m2 | 樘 | 1 | 80.26 |  | 80.26 | 清单
86 | 011606001004 | 楼地面龙骨及饰面拆除 | (1)拆除木楼板 (2)木楼楞 | m2 | 22.947 | 24.49 |  | 561.97 | 清单
87 | 011609002005 | 隔断隔墙拆除 | (1)拆除木隔断 | m2 | 45.011 | 20.4 |  | 918.22 | 清单
88 | 011609001005 | 栏杆、栏板拆除 | (1)拆除木栏杆 | m | 12.37 | 6.3 |  | 77.93 | 清单
89 | 011604002015 | 立面抹灰层拆除 | (1)清理毛石墙基面层青苔 | m2 | 17.248 | 3.24 |  | 55.88 | 清单
90 | 011601001022 | 砖（石）砌体拆除 | (1)新开设窗洞 (2)0.675m2 | m3 | 0.608 | 368.64 |  | 224.13 | 清单
91 | 010103002039 | 余方弃置 | (1)垃圾 (2)暂按3km考虑 | m3 | 18.004 | 15.96 |  | 287.34 | 清单
新制作工程 | [8 empty] | 分项工程(16古建筑)
92 | 020101003007 | 糙砖实心墙 | (1)新砌120厚砖墙，青砖重新砌筑坍塌夯土墙450mm | m3 | 8.737 | 1857.22 |  | 16226.53 | 清单
93 | 020101003009 | 糙砖实心墙 | (1)青砖重新砌筑坍塌夯土墙450mm | m3 | 31.5 | 1833.06 |  | 57741.39 | 清单
94 | 020501001069 | 圆柱 | (1)更换木柱φ200mm | m3 | 0.11 | 7669.73 |  | 843.67 | 清单
95 | 020501001070 | 圆柱 | (1)更换木柱φ200mm | m3 | 1.788 | 8487.6 |  | 15175.83 | 清单
96 | 020501001071 | 圆柱 | (1)更换木柱φ200mm | m3 | 1.135 | 12231.55 |  | 13882.81 | 清单
97 | 020501001072 | 圆柱 | (1)新制安木柱φ160、φ140 | m3 | 0.235 | 6670.21 |  | 1567.5 | 清单
98 | 020501003030 | 方柱 | (1)木柱更换160*160 | m3 | 0.267 | 9113.41 |  | 2433.28 | 清单
99 | 020509007010 | 门窗框、槛、抱框 | (1)抱框120mm*60mm | m | 3.57 | 87.9 |  | 313.8 | 清单
100 | 020503001029 | 圆桁(檩) | (1)更换檩条φ150mm (2)杉木 | m3 | 3.133 | 7253.05 |  | 22723.81 | 清单
101 | 020503001030 | 圆桁(檩) | (1)新制安檩条φ140 | m3 | 0.556 | 6335.25 |  | 3522.4 | 清单
分部分项工程量清单与计价表
工程名称：武夷山市上梅乡茶景村传统村落重点改善提升工程 | [6 empty] | 第6页 共58页
序号 | 项目编码 | 项目名称 | 项目特征描述 | 计量单位 | 工程量 | 金 额(元)
[6 empty] | 综合单价 |  | 合价
(2)杉木
102 | 010702002032 | 木梁 | (1)新制安木楼梯梯梁断面180mm*80mm | m3 | 0.013 | 9134.62 |  | 118.75 | 清单
103 | 010702002033 | 木梁 | (1)新制安梁架 | m3 | 0.069 | 9115.51 |  | 628.97 | 清单
104 | 020504001014 | 圆搁栅 | (1)杉木 (2)更换糟朽楞木φ140 | m3 | 3.232 | 6049.37 |  | 19551.56 | 清单
105 | 020512001014 | 木地板 | (1)更换糟朽木楼板,30厚 (2)杉木 | m2 | 68 | 176.01 |  | 11968.68 | 清单
106 | 020504001015 | 圆搁栅 | (1)杉木 (2)新制安木楞 φ140@360 | m3 | 0.289 | 5860.38 |  | 1693.65 | 清单
107 | 010704007002 | 木楼面板 | (1)新制安木楼板30厚（企口搭接），新制安木楞 φ140@360 | m2 | 18.5 | 166.22 |  | 3075.07 | 清单
108 | 010702004002 | 木楼梯 | (1)直行楼梯 (2)杉木 | m2 | 2.97 | 575.08 |  | 1707.99 | 清单
109 | 020505002013 | 矩形椽 | (1)更换糟朽椽条约70%，椽条规格：90mm*30mm@160 | m3 | 1.897 | 3888.24 |  | 7375.99 | 清单
110 | 020508019055 | 封檐板 | (1)新制安140mm*20mm封檐板 (2)杉木 | m | 9.88 | 78.73 |  | 777.85 | 清单
111 | 020508019056 | 封檐板 | (1)新制安180mm*20mm博风板 (2)杉木 | m | 12.754 | 97.05 |  | 1237.78 | 清单
112 | 020508019057 | 封檐板 | (1)新制安150mm*20mm封檐板 (2)杉木 | m | 24.25 | 79.79 |  | 1934.91 | 清单
113 | 020508025018 | 清水望板 | (1)新制安望板15厚，顺铺 | m2 | 35.6 | 92.51 |  | 3293.36 | 清单
114 | 020509010016 | 实榻门 | (1)更换糟朽木板门2480mm*1270mm*60mm (2)杉木 | m2 | 3.15 | 550.85 |  | 1735.18 | 清单
115 | 010801001001 | 木质门 | (1)成品木门900mm*2100mm | 樘 | 1 | 3085.39 |  | 3085.39 | 清单
116 | 010801001002 | 木质门 | (1)成品木门900mm*1990mm | 樘 | 2 | 3085.39 |  | 6170.78 | 清单
117 | 010802001002 | 金属（塑钢）门 | (1)成品玻璃门700mm*1990mm (2)6厚钢化玻璃 | m2 | 2.786 | 629.15 |  | 1752.81 | 清单
118 | 010807001007 | 金属（塑钢、断桥）窗 | (1)仿木铝合金成品玻璃窗900mm*750mm*60mm (2)4厚钢化玻璃 | m2 | 3.375 | 570.05 |  | 1923.92 | 清单
119 | 010807001010 | 金属（塑钢、断桥）窗 | (1)成品三扇玻璃窗1660mm*3990mm、1660mm*4390mm (2)12厚钢化玻璃 | m2 | 20.534 | 628.82 |  | 12912.19 | 清单
120 | 020509001012 | 槅扇 | (1)新制安花格窗820mm*520mm*60mm (2)杉木 | m2 | 7.675 | 353.81 |  | 2715.49 | 清单
分部分项工程量清单与计价表
工程名称：武夷山市上梅乡茶景村传统村落重点改善提升工程 | [6 empty] | 第7页 共58页
序号 | 项目编码 | 项目名称 | 项目特征描述 | 计量单位 | 工程量 | 金 额(元)
[6 empty] | 综合单价 |  | 合价
(3)5厚透明玻璃
121 | 011503002004 | 硬木扶手、栏杆、栏板 | (1)木栏杆 详设计图20-栏杆大样图 | m | 8 | 495.09 |  | 3960.72 | 清单
122 | 011207001052 | 墙面装饰板 | (1)50x25木骨 (2)芦苇竿编壁,5厚石灰抹光面层,20厚草泥灰打底,并找平 | m2 | 0.568 | 296.41 |  | 168.36 | 清单
123 | 011207001053 | 墙面装饰板 | (1)20厚木裙板 | m2 | 4.3 | 174.11 |  | 748.67 | 清单
124 | 020601003020 | 小青瓦屋面 | (1)屋面整体揭瓦翻修，更换补配瓦片 (2)盖瓦规格：190~210（宽）*200（长）*8厚，底瓦规格190~200（宽）*310（长）*15厚 | m2 | 106.799 | 269.51 |  | 28783.4 | 清单
125 | 020602002006 | 屋面窑制正脊 | (1)新制安屋面正脊 设计图18 | m | 19.648 | 348.04 |  | 6838.29 | 清单
126 | 020602004004 | 垂脊 | (1)新制安屋面垂脊 | m | 29.16 | 240.65 |  | 7017.35 | 清单
127 | 010901001012 | 瓦屋面 | (1)盖瓦规格：190~210（宽）*200（长）*8厚，底瓦规格190~200（宽）*310（长）*15厚 (2)详设计图18 | m2 | 35.6 | 273.22 |  | 9726.63 | 清单
128 | 010902007001 | 屋面天沟、檐沟防水 | (1)V型,2厚不锈钢天沟，4厚SBS防水卷材 | m | 8.3 | 416.9 |  | 3460.27 | 清单
129 | 010901001013 | 瓦屋面 | (1)青瓦210（宽）*200（长）*8厚，挂瓦 | m2 | 0.976 | 123.2 |  | 120.24 | 清单
130 | 020602009003 | 檐头(口)附件 | (1)青(红)本瓦 (屋面扎口) | m | 34.13 | 35.7 |  | 1218.44 | 清单
131 | 080101010007 | 原土碾压、夯实 | (1)素土分层夯实 | m2 | 96.3 | 0.98 |  | 94.37 | 清单
132 | 010404001250 | 垫层 | (1)垫层材料种类、配合比、厚度:100厚碎石灌砂垫层 | m3 | 9.63 | 288.65 |  | 2779.7 | 清单
133 | 011102003010 | 块料楼地面 | (1)结合层厚度、砂浆配合比:25厚石灰砂浆找平层 (2)方砖:360*360*30 | m2 | 96.3 | 155.15 |  | 14940.95 | 清单
134 | 011201004047 | 立面砂浆找平层 | (1)10厚草泥灰打底两遍找平，5厚黄土石灰砂浆抹光罩面 | m2 | 392.617 | 45.07 |  | 17695.25 | 清单
措施工程 | [8 empty] | 分项工程(16古建筑)
路边15号 | [8 empty] | 单位工程(16古建筑)
拆除工程 | [8 empty] | 分项工程(16古建筑)
|  | 拆除工程 | [6 empty] | 清单
135 | 011606001005 | 楼地面龙骨及饰面拆除 | (1)拆除后期简易搭设木骨架及二层木楼板 | m2 | 51.48 | 24.49 |  | 1260.75 | 清单
136 | 011603001011 | 木构件拆除 | (1)拆除木柱φ180 | m3 | 0.736 | 46.63 |  | 34.32 | 清单
137 | 011609002006 | 隔断隔墙拆除 | (1)拆除木隔断 | m2 | 83 | 20.4 |  | 1693.2 | 清单
分部分项工程量清单与计价表
工程名称：武夷山市上梅乡茶景村传统村落重点改善提升工程 | [6 empty] | 第8页 共58页
序号 | 项目编码 | 项目名称 | 项目特征描述 | 计量单位 | 工程量 | 金 额(元)
[6 empty] | 综合单价 |  | 合价
138 | 011601001023 | 砖（石）砌体拆除 | (1)拆除墙体 | m3 | 3.6 | 183.12 |  | 659.23 | 清单
139 | 010103002040 | 余方弃置 | (1)垃圾 (2)暂按3km考虑 | m3 | 18.633 | 15.96 |  | 297.38 | 清单
维修工程 | [8 empty] | 分项工程(16古建筑)
140 | 020501001057 | 圆柱 | (1)木柱下部进行墩接 | 个 | 7 | 600.16 |  | 4201.12 | 清单
141 | 020503001019 | 圆桁(檩) | (1)清理积尘、整修、归安檩条φ130，φ160，4m内 (2)杉木 | m3 | 0.694 | 547.1 |  | 379.69 | 清单
142 | 020503001020 | 圆桁(檩) | (1)清理积尘、整修、归安檩条φ130，φ160，8m内 (2)杉木 | m3 | 1.679 | 564.8 |  | 948.3 | 清单
143 | 010702003004 | 木檩 | (1)清理积尘、整修、归安檩条60x190,8m内 | m3 | 0.048 | 545 |  | 26.16 | 清单
144 | 010702003005 | 木檩 | (1)清理积尘、整修、归安檩条60mmx190mm,60mmx215mm,60mmx280mm,60mmx220mm,60mmx300mm,8m内 | m3 | 0.256 | 447.66 |  | 114.6 | 清单
145 | 010702002025 | 木梁 | (1)整修、牮正、归安木梁架 | 根 | 12 | 162.07 |  | 1944.84 | 清单
新制作工程 | [8 empty] | 分项工程(16古建筑)
146 | 010401003115 | 实心砖墙 | (1)青砖重新砌筑坍塌夯土墙450mm | m3 | 3.6 | 1833.06 |  | 6599.02 | 清单
147 | 020204007014 | 墙帽 | (1)青瓦：190X210X200长X8mm (2)青砖压顶：310X150X65 | m | 15.99 | 365.29 |  | 5840.99 | 清单
148 | 010401003113 | 实心砖墙 | (1)砖品种、规格、强度等级:墙帽，本地砖规格：260X150X30,砖叠涩三层 | m3 | 1.261 | 834.8 |  | 1052.68 | 清单
149 | 020503001031 | 圆桁(檩) | (1)按原规格、材料更换檩条φ130,4m内 (2)杉木 | m3 | 0.126 | 5904.44 |  | 743.96 | 清单
150 | 020503001032 | 圆桁(檩) | (1)按原规格、材料更换檩条φ130,φ150,8m内 (2)杉木 | m3 | 0.536 | 7023.64 |  | 3764.67 | 清单
151 | 010702003006 | 木檩 | (1)按原规格、材料更换檩条60mmx360mm,60mmx280mm,8m内 | m3 | 0.162 | 18145.99 |  | 2939.65 | 清单
152 | 020508019058 | 封檐板 | (1)更换糟朽的封檐板：30x150mm (2)杉木 | m | 35.51 | 95.39 |  | 3387.3 | 清单
153 | 020508019059 | 封檐板 | (1)更换糟朽的博风板：30x160mm (2)杉木 | m | 16.41 | 103.7 |  | 1701.72 | 清单
154 | 020508019060 | 封檐板 | (1)更换糟朽的博风板：30x130mm (2)杉木 | m | 3.8 | 100.5 |  | 381.9 | 清单
分部分项工程量清单与计价表
工程名称：武夷山市上梅乡茶景村传统村落重点改善提升工程 | [6 empty] | 第9页 共58页
序号 | 项目编码 | 项目名称 | 项目特征描述 | 计量单位 | 工程量 | 金 额(元)
[6 empty] | 综合单价 |  | 合价
155 | 010807001008 | 金属（塑钢、断桥）窗 | (1)仿木铝合金玻璃天窗3610mm*930mm (2)8厚钢化玻璃 | m2 | 3.357 | 595.64 |  | 1999.56 | 清单
156 | 020504002011 | 方搁栅 | (1)杉木 (2)楞木φ130@450mm | m3 | 0.65 | 6422.03 |  | 4174.32 | 清单
157 | 020512001011 | 木地板 | (1)新铺设木楼板地面，楞木φ130@450mm，木楼板厚30x150~240 (2)杉木 | m2 | 22 | 176.01 |  | 3872.22 | 清单
158 | 020601003021 | 小青瓦屋面 | (1)屋面整体揭瓦翻修，更换补配瓦片 (2)盖瓦规格：190~210（宽）*200（长）*8厚，底瓦规格190~200（宽）*310（长）*15厚 | m2 | 141.689 | 269.51 |  | 38186.6 | 清单
159 | 020602002010 | 屋面窑制正脊 | (1)新制安屋面正脊 | m | 23.035 | 348.04 |  | 8017.1 | 清单
160 | 020602004007 | 垂脊 | (1)新制安屋面垂脊 | m | 12.4 | 240.65 |  | 2984.06 | 清单
161 | 020602009004 | 檐头(口)附件 | (1)青(红)本瓦 (屋面扎口) | m | 35.51 | 35.7 |  | 1267.71 | 清单
162 | 080101010008 | 原土碾压、夯实 | (1)素土分层夯实 | m2 | 139 | 0.98 |  | 136.22 | 清单
163 | 010404001251 | 垫层 | (1)垫层材料种类、配合比、厚度:100厚碎石灌砂垫层 | m3 | 13.9 | 288.65 |  | 4012.24 | 清单
164 | 011102003011 | 块料楼地面 | (1)结合层厚度、砂浆配合比:30厚石灰砂浆找平层 (2)方砖:360*360*30 | m2 | 139 | 155.15 |  | 21565.85 | 清单
165 | 011201004048 | 立面砂浆找平层 | (1)10厚草泥灰打底两遍找平，5厚黄土石灰砂浆抹光罩面 | m2 | 302 | 45.07 |  | 13611.14 | 清单
措施工程 | [8 empty] | 分项工程(16古建筑)
路边12号 | [8 empty] | 单位工程(16古建筑)
拆除工程 | [8 empty] | 分项工程(16古建筑)
|  | 拆除工程 | [6 empty] | 清单
166 | 011603001012 | 木构件拆除 | (1)L43 φ160 拆除后期檩条 | 根 | 1 | 5.64 |  | 5.64 | 清单
167 | 011604001007 | 平面抹灰层拆除 | (1)地面 (2)水泥砂浆 | m2 | 94 | 22.08 |  | 2075.52 | 清单
168 | 010101001265 | 平整场地 | (1)铲除破损素土地面 | m2 | 22 | 4.08 |  | 89.76 | 清单
169 | 011601001024 | 砖（石）砌体拆除 | (1)拆除破损灶台 | m3 | 1.5 | 153.6 |  | 230.4 | 清单
170 | 011601001025 | 砖（石）砌体拆除 | (1)拆除水池 | m3 | 0.7 | 153.6 |  | 107.52 | 清单
171 | 011601001026 | 砖（石）砌体拆除 | (1)拆除后期搭盖建筑，120厚砖墙 | m3 | 0.384 | 153.6 |  | 58.98 | 清单
172 | 011601001027 | 砖（石）砌体拆除 | (1)砌体名称:拆除开裂、坍塌严重夯土墙体 | m3 | 33.75 | 209.21 |  | 7060.84 | 清单
173 | 011610001016 | 门窗拆除 | (1)拆除门扇 | 扇 | 10 | 4.08 |  | 40.8 | 清单
分部分项工程量清单与计价表
工程名称：武夷山市上梅乡茶景村传统村落重点改善提升工程 | [6 empty] | 第10页 共58页
序号 | 项目编码 | 项目名称 | 项目特征描述 | 计量单位 | 工程量 | 金 额(元)
[6 empty] | 综合单价 |  | 合价
174 | 011606001006 | 楼地面龙骨及饰面拆除 | (1)拆除木楼板 (2)木楼楞 | m2 | 48 | 6.75 |  | 324 | 清单
175 | 011609002007 | 隔断隔墙拆除 | (1)拆除木隔断 | m2 | 78.5 | 7.72 |  | 606.02 | 清单
176 | 011609002008 | 隔断隔墙拆除 | (1)拆除后期木板 | m2 | 0.2 | 7.72 |  | 1.54 | 清单
177 | 011609001006 | 栏杆、栏板拆除 | (1)拆除木栏杆 | m | 4.03 | 6.3 |  | 25.39 | 清单
178 | 011604002016 | 立面抹灰层拆除 | (1)铲除墙面后期抹灰及后期水泥抹面 | m2 | 30.5 | 21.95 |  | 669.48 | 清单
179 | 010103002041 | 余方弃置 | (1)垃圾 (2)暂按3km考虑 | m3 | 121.759 | 15.96 |  | 1943.27 | 清单
维修工程 | [8 empty] | 分项工程(16古建筑)
180 | 020501003024 | 方柱 | (1)柱脚墩接 | 个 | 3 | 600.16 |  | 1800.48 | 清单
181 | 020501003025 | 方柱 | (1)木柱打牮归安 | 根 | 1 | 162.07 |  | 162.07 | 清单
182 | 020501003027 | 方柱 | (1)藤箍 | 处 | 80 | 56.54 |  | 4523.2 | 清单
183 | 010702002026 | 木梁 | (1)L28、L30、L41 φ160，剔补糟朽部位 | 处 | 3 | 189.44 |  | 568.32 | 清单
184 | 010702002027 | 木梁 | (1)整修、牮正、归安木梁架 | 根 | 1 | 162.07 |  | 162.07 | 清单
185 | 020509010017 | 实榻门 | (1)门扇整修归安，新制安门闩 | m2 | 2.827 | 310.36 |  | 877.39 | 清单
新制作工程 | [8 empty] | 分项工程(16古建筑)
186 | 010401003116 | 实心砖墙 | (1)用青砖（55*115*235）补砌墙体 | m3 | 40.05 | 1857.22 |  | 74381.66 | 清单
187 | 020108003007 | 墙上、下槛 | (1)新制安木下槛：180mm*60mm | m | 4.25 | 111.99 |  | 475.96 | 清单
188 | 020501003028 | 方柱 | (1)新制安木柱础310mm*310mm*120mm | m3 | 0.012 | 8224.17 |  | 98.69 | 清单
189 | 020509007007 | 门窗框、槛、抱框 | (1)新制安抱框：210mm*60mm | m | 4.98 | 97.48 |  | 485.45 | 清单
190 | 020509007008 | 门窗框、槛、抱框 | (1)新制安抱框：180mm*60mm | m | 4.98 | 94.29 |  | 469.56 | 清单
191 | 020503005014 | 平板枋 | (1)更换糟朽枋木 (2)杉木 | m3 | 0.177 | 7258.31 |  | 1284.72 | 清单
192 | 020503005015 | 平板枋 | (1)新制安枋木 (2)杉木 | m3 | 0.152 | 7739.61 |  | 1176.42 | 清单
193 | 020505002014 | 矩形椽 | (1)更换、补配椽条约40%，规格90mm*30mm@160 | m3 | 1.187 | 3985.81 |  | 4731.16 | 清单
194 | 020508019061 | 封檐板 | (1)更换糟朽封檐板150mm*20mm (2)杉木 | m | 23.9 | 84.76 |  | 2025.76 | 清单
195 | 020508019062 | 封檐板 | (1)更换糟朽博风板150mm*20mm (2)杉木 | m | 29.5 | 101.57 |  | 2996.32 | 清单
196 | 020509002005 | 槛窗 | (1)610mm×840mm (2)杉木 (3)4厚钢化玻璃 | m2 | 2.05 | 201.51 |  | 413.1 | 清单
197 | 020509001013 | 槅扇 | (1)新制安窗扇 840mm×740mm | m2 | 1.243 | 267.64 |  | 332.68 | 清单
分部分项工程量清单与计价表
工程名称：武夷山市上梅乡茶景村传统村落重点改善提升工程 | [6 empty] | 第11页 共58页
序号 | 项目编码 | 项目名称 | 项目特征描述 | 计量单位 | 工程量 | 金 额(元)
[6 empty] | 综合单价 |  | 合价
198 | 020509010012 | 实榻门 | (1)新制安门扇 60厚板门 (2)杉木 | m2 | 5.76 | 550.85 |  | 3172.9 | 清单
199 | 010807001009 | 金属（塑钢、断桥）窗 | (1)仿木铝合金窗框 (2)4厚钢化玻璃 (3)3610mm*930mm | m2 | 3.357 | 351.22 |  | 1179.05 | 清单
200 | 020509004002 | 横风窗 | (1)定制成品上悬玻璃窗 1920mm×570mm,木质窗框 (2)杉木 (3)4厚钢化玻璃 | m2 | 1.094 | 390.11 |  | 426.78 | 清单
201 | 020509001014 | 槅扇 | (1)新制安隔扇门710mm×2490mm (2)杉木 (3)5厚透明玻璃 | m2 | 7.072 | 385.39 |  | 2725.48 | 清单
202 | 011207001054 | 墙面装饰板 | (1)20厚木裙板 | m2 | 0.8 | 174.1 |  | 139.28 | 清单
203 | 020601003022 | 小青瓦屋面 | (1)屋面整体揭瓦翻修，更换补配瓦片 (2)盖瓦规格：190~210（宽）*200（长）*8厚，底瓦规格190~200（宽）*310（长）*15厚 | m2 | 100.8 | 269.51 |  | 27166.61 | 清单
204 | 020602002011 | 屋面窑制正脊 | (1)新制安屋面正脊 | m | 29.8 | 348.04 |  | 10371.59 | 清单
205 | 020602004008 | 垂脊 | (1)新制安屋面垂脊 | m | 12.18 | 240.65 |  | 2931.12 | 清单
206 | 010101001266 | 平整场地 | (1)素土分层夯实 | m2 | 116 | 0.98 |  | 113.68 | 清单
207 | 010404001252 | 垫层 | (1)垫层材料种类、配合比、厚度:100厚碎石灌砂垫层 | m3 | 11.6 | 288.65 |  | 3348.34 | 清单
208 | 011102003012 | 块料楼地面 | (1)结合层厚度、砂浆配合比:30厚石灰砂浆找平层 (2)方砖:360*360*30 | m2 | 116 | 155.15 |  | 17997.4 | 清单
209 | 010101003022 | 挖沟槽土方 | (1)三类土 (2)2m内 | m3 | 2.88 | 7.37 |  | 21.23 | 清单
210 | 010103002042 | 余方弃置 | (1)余方 (2)暂按3km考虑 | m3 | 2.88 | 15.96 |  | 45.96 | 清单
211 | 040202010024 | 卵石 | (1)新制安卵石地面 | m2 | 16 | 27.37 |  | 437.92 | 清单
212 | 020108003008 | 墙上、下槛 | (1)新制安条石下槛，规格：420mm*120mm花岗岩（面二凿） | m | 3.62 | 393.64 |  | 1424.98 | 清单
|  | 路边12号与16号间新制安排水暗沟 | [6 empty] | 清单
213 | 080101010009 | 原土碾压、夯实 | (1)素土分层夯实 | m2 | 5.098 | 0.98 |  | 5 | 清单
214 | 010404001253 | 垫层 | (1)垫层材料种类、配合比、厚度:100厚碎石灌砂垫层 | m3 | 0.51 | 240.09 |  | 122.45 | 清单
215 | 010403010002 | 石地沟、明沟 | (1)450mm*410mm (2)毛石砌筑 | m | 11.33 | 32.22 |  | 365.05 | 清单
216 | 020803009002 | 零星项目抹灰 | (1)防水沙浆勾缝 | m2 | 11.443 | 51.84 |  | 593.21 | 清单
分部分项工程量清单与计价表
工程名称：武夷山市上梅乡茶景村传统村落重点改善提升工程 | [6 empty] | 第12页 共58页
序号 | 项目编码 | 项目名称 | 项目特征描述 | 计量单位 | 工程量 | 金 额(元)
[6 empty] | 综合单价 |  | 合价
217 | 040402016002 | 沟道盖板 | (1)80厚条石盖板 | m | 11.33 | 88.33 |  | 1000.78 | 清单
|  | 墙面抹灰 | [6 empty] | 清单
218 | 011201004049 | 立面砂浆找平层 | (1)10厚草泥灰打底两遍找平，5厚黄土石灰砂浆抹光罩面 | m2 | 298.4 | 45.07 |  | 13448.89 | 清单
措施工程 | [8 empty] | 分项工程(16古建筑)
安装工程 | [8 empty] | 单项工程(17房屋建筑与装饰)
安装工程 | [8 empty] | 单位工程(17安装)
电气工程 | [8 empty] | 分项工程(17安装)
|  | 路边2号 | [6 empty] | 清单
219 | 030404017005 | 配电箱 | (1)规格:半周长1.5M内 (2)名称:成套配电箱安装 (3)安装方式:室内壁挂距地1.8m 箱门上锁 (4)型号:ALty1 (5)接线端子材质、规格:铜接线端子 (6)端子板外部接线材质、规格:/ (7)基础形式、材质、规格:/ | 台 | 1 | 2918.71 |  | 2918.71 | 清单
220 | 030414002003 | 送配电装置系统 | (1)输配电装置系统调试(≤1kV交流供电) | 系统 | 1 | 326.98 |  | 326.98 | 清单
221 | 030411001009 | 配管 | (1)材质:JDG (2)规格:外径≤20mm (3)名称:配管 (4)接地要求:/ (5)配置形式:砖、混凝土结构暗配 (6)钢索材质、规格:/ | m | 32.48 | 10.52 |  | 341.69 | 清单
222 | 030411001010 | 配管 | (1)材质:JDG (2)规格:外径≤25mm (3)名称:配管 (4)接地要求:/ (5)配置形式:砖、混凝土结构暗配 (6)钢索材质、规格:/ | m | 35.58 | 13.48 |  | 479.62 | 清单
223 | 030411001011 | 配管 | (1)材质:JDG (2)规格:外径≤25mm (3)名称:配管 (4)接地要求:/ (5)配置形式:砖、混凝土结构明配 (6)钢索材质、规格:/ | m | 9.63 | 18 |  | 173.34 | 清单
224 | 030413002003 | 凿(压)槽 | (1)规格:(宽mm×深mm70×70） (2)类型:砖结构 (3)名称:凿槽 | m | 18.1 | 24.83 |  | 449.42 | 清单
225 | 030411001012 | 配管 | (1)PE (2)50 (3)配管 | m | 101.8 | 22.93 |  | 2334.27 | 清单
分部分项工程量清单与计价表
工程名称：武夷山市上梅乡茶景村传统村落重点改善提升工程 | [6 empty] | 第13页 共58页
序号 | 项目编码 | 项目名称 | 项目特征描述 | 计量单位 | 工程量 | 金 额(元)
[6 empty] | 综合单价 |  | 合价
(4)埋地
226 | 010101003009 | 挖沟槽土方 | (1)三类土 (2)0.8M | m3 | 54.259 | 6.46 |  | 350.51 | 清单
227 | 010103001016 | 回填方 | (1)原土回填 (2)现场土方 | m3 | 54.259 | 10.33 |  | 560.5 | 清单
228 | 030411004004 | 配线 | (1)材质:铜芯 (2)规格:2.5mm2 (3)名称:穿照明线 (4)型号:BV (5)钢索材质、规格:/ (6)配线形式:管内敷设 (7)配线部位:/ (8)配线线制:/ | m | 91.84 | 4.81 |  | 441.75 | 清单
229 | 030411004005 | 配线 | (1)材质:铜芯 (2)规格:4mm2 (3)名称:穿照明线 (4)型号:BV (5)钢索材质、规格:/ (6)配线形式:管内敷设 (7)配线部位:/ (8)配线线制:/ | m | 135.63 | 6.09 |  | 825.99 | 清单
230 | 030408001005 | 电力电缆 | (1)YJY (2)3X16 (3)铜芯 (4)电力电缆敷设 (5)0.6/1KV (6)穿管/桥架敷设、室内 | m | 105.88 | 61.4 |  | 6501.03 | 清单
231 | 030408006005 | 电力电缆头 | (1)规格:3X16 (2)名称:电力电缆头 (3)安装部位:室内 (4)型号:YJY (5)电压等级(kV):0.6/1KV (6)材质、类型:铜芯 | 个 | 2 | 92.37 |  | 184.74 | 清单
232 | 030412001006 | 普通灯具 | (1)光源:LED,功率:50W 5000Lm/Ra=85 (2)LED吊灯 | 套 | 3 | 233.71 |  | 701.13 | 清单
233 | 030412001007 | 普通灯具 | (1)光源:LED,功率:18W 1620Lm/Ra=85 (2)防水防尘半圆罩LED吊灯 | 套 | 3 | 310.5 |  | 931.5 | 清单
234 | 030412001008 | 普通灯具 | (1)光源:LED,功率:30W 3000Lm/Ra=85 (2)室外防潮LED吊灯 | 套 | 4 | 336.1 |  | 1344.4 | 清单
235 | 030404034007 | 照明开关 | (1)PVC (2)250V 10A (3)二位单极开关 (4)底边距地1.4m | 个 | 4 | 15.05 |  | 60.2 | 清单
236 | 030404034008 | 照明开关 | (1)PVC (2)250V 10A (3)一位单极开关 (4)底边距地1.4m | 个 | 1 | 13.78 |  | 13.78 | 清单
237 | 030404033003 | 风扇 | (1)功率30W | 台 | 2 | 237.16 |  | 474.32 | 清单
分部分项工程量清单与计价表
工程名称：武夷山市上梅乡茶景村传统村落重点改善提升工程 | [6 empty] | 第14页 共58页
序号 | 项目编码 | 项目名称 | 项目特征描述 | 计量单位 | 工程量 | 金 额(元)
[6 empty] | 综合单价 |  | 合价
(2)卫生间排气扇 (3)吸顶安装
238 | 030404035004 | 插座 | (1)PVC (2)250V 10A (3)IP54型带开关两孔,三孔安全插座 (4)嵌墙暗装,距地 0.3m | 个 | 2 | 18.63 |  | 37.26 | 清单
239 | 030404035005 | 插座 | (1)PVC (2)250V 10A (3)单相二极及三极安全插座 (4)嵌墙暗装,距地 0.3m | 个 | 5 | 17.71 |  | 88.55 | 清单
240 | 030404035006 | 插座 | (1)PVC (2)250V 16A (3)单相二极及三极安全插座 (4)嵌墙暗装,距地 2.3m | 个 | 1 | 26.21 |  | 26.21 | 清单
241 | 030411006006 | 接线盒 | (1)钢制 (2)86H60(钢制) (3)感应器接线盒 (4)暗装 | 个 | 1 | 9.77 |  | 9.77 | 清单
242 | 030411006007 | 接线盒 | (1)钢制 (2)接线盒安装(暗装开关(插座)盒) (3)暗装 | 个 | 13 | 7.53 |  | 97.89 | 清单
243 | 030411006008 | 接线盒 | (1)钢制 (2)灯头盒 (3)暗装 | 个 | 10 | 6.25 |  | 62.5 | 清单
|  | 路边29号 | [6 empty] | 清单
244 | 030404017006 | 配电箱 | (1)规格:半周长1.5M内 (2)名称:成套配电箱安装 (3)安装方式:壁挂安装 距地1.5m (4)型号:ALty1 (5)接线端子材质、规格:铜接线端子 (6)端子板外部接线材质、规格:/ (7)基础形式、材质、规格:/ | 台 | 1 | 3222.88 |  | 3222.88 | 清单
245 | 030414002004 | 送配电装置系统 | (1)输配电装置系统调试(≤1kV交流供电) | 系统 | 1 | 326.98 |  | 326.98 | 清单
246 | 030411001013 | 配管 | (1)材质:JDG (2)规格:外径≤20mm (3)名称:配管 (4)接地要求:/ (5)配置形式:砖、混凝土结构暗配 (6)钢索材质、规格:/ | m | 116.84 | 10.52 |  | 1229.16 | 清单
247 | 030413002004 | 凿(压)槽 | (1)规格:(宽mm×深mm70×70） | m | 19.8 | 24.83 |  | 491.63 | 清单
分部分项工程量清单与计价表
工程名称：武夷山市上梅乡茶景村传统村落重点改善提升工程 | [6 empty] | 第15页 共58页
序号 | 项目编码 | 项目名称 | 项目特征描述 | 计量单位 | 工程量 | 金 额(元)
[6 empty] | 综合单价 |  | 合价
(2)类型:砖结构 (3)名称:凿槽
248 | 030411001014 | 配管 | (1)PE (2)50 (3)配管 (4)埋地 | m | 101.5 | 22.93 |  | 2327.4 | 清单
249 | 010101003010 | 挖沟槽土方 | (1)三类土 (2)0.8M | m3 | 54.1 | 6.46 |  | 349.49 | 清单
250 | 010103001017 | 回填方 | (1)原土回填 (2)现场土方 | m3 | 54.1 | 10.33 |  | 558.85 | 清单
251 | 030411004006 | 配线 | (1)材质:铜芯 (2)规格:2.5mm2 (3)名称:穿照明线 (4)型号:BV (5)钢索材质、规格:/ (6)配线形式:管内敷设 (7)配线部位:/ (8)配线线制:/ | m | 314.04 | 4.81 |  | 1510.53 | 清单
252 | 030408001006 | 电力电缆 | (1)YJY (2)5X10 (3)铜芯 (4)电力电缆敷设 (5)0.6/1KV (6)穿管/桥架敷设、室内 | m | 104.04 | 64.11 |  | 6670 | 清单
253 | 030408006006 | 电力电缆头 | (1)规格:5X10 (2)名称:电力电缆头 (3)安装部位:室内 (4)型号:YJY (5)电压等级(kV):0.6/1KV (6)材质、类型:铜芯 | 个 | 2 | 93.04 |  | 186.08 | 清单
254 | 030412001009 | 普通灯具 | (1)光源:LED,功率:50W 5000Lm/Ra=85 (2)LED吊灯 | 套 | 17 | 233.71 |  | 3973.07 | 清单
255 | 030412001010 | 普通灯具 | (1)光源:LED,功率:18W 1620Lm/Ra=85 (2)防水防尘半圆罩LED吊灯 | 套 | 2 | 310.5 |  | 621 | 清单
256 | 030404034009 | 照明开关 | (1)PVC (2)250V 10A (3)单位双控开关(防溅) (4)底边距地1.4m | 个 | 1 | 22.18 |  | 22.18 | 清单
257 | 030404034010 | 照明开关 | (1)PVC (2)250V 10A (3)二位单极开关 (4)底边距地1.4m | 个 | 2 | 15.05 |  | 30.1 | 清单
258 | 030404034011 | 照明开关 | (1)PVC (2)250V 10A (3)三位单极开关 (4)底边距地1.4m | 个 | 3 | 16.33 |  | 48.99 | 清单
259 | 030404034012 | 照明开关 | (1)PVC (2)250V 10A (3)一位单极开关 | 个 | 4 | 13.78 |  | 55.12 | 清单
分部分项工程量清单与计价表
工程名称：武夷山市上梅乡茶景村传统村落重点改善提升工程 | [6 empty] | 第16页 共58页
序号 | 项目编码 | 项目名称 | 项目特征描述 | 计量单位 | 工程量 | 金 额(元)
[6 empty] | 综合单价 |  | 合价
(4)底边距地1.4m
260 | 030404033004 | 风扇 | (1)功率30W (2)卫生间排气扇 (3)吸顶安装 | 台 | 2 | 237.16 |  | 474.32 | 清单
261 | 030411006009 | 接线盒 | (1)钢制 (2)接线盒安装(暗装开关(插座)盒) (3)暗装 | 个 | 10 | 7.53 |  | 75.3 | 清单
262 | 030411006010 | 接线盒 | (1)钢制 (2)灯头盒 (3)暗装 | 个 | 19 | 6.25 |  | 118.75 | 清单
|  | 路边12号 | [6 empty] | 清单
263 | 030404017007 | 配电箱 | (1)规格:半周长1.0M内 (2)名称:成套配电箱安装 (3)安装方式:壁挂安装 距地1.5m (4)型号:AL12 (5)接线端子材质、规格:铜接线端子 (6)端子板外部接线材质、规格:/ (7)基础形式、材质、规格:/ | 台 | 1 | 1483.87 |  | 1483.87 | 清单
264 | 030411001015 | 配管 | (1)PE (2)50 (3)配管 (4)埋地 | m | 101.5 | 22.93 |  | 2327.4 | 清单
265 | 010101003011 | 挖沟槽土方 | (1)三类土 (2)0.8M | m3 | 54.1 | 6.46 |  | 349.49 | 清单
266 | 010103001018 | 回填方 | (1)原土回填 (2)现场土方 | m3 | 54.1 | 10.33 |  | 558.85 | 清单
267 | 030408001007 | 电力电缆 | (1)YJY (2)3X16 (3)铜芯 (4)电力电缆敷设 (5)0.6/1KV (6)穿管/桥架敷设、室内 | m | 105.57 | 61.4 |  | 6482 | 清单
268 | 030408006007 | 电力电缆头 | (1)规格:3X16 (2)名称:电力电缆头 (3)安装部位:室内 (4)型号:YJY (5)电压等级(kV):0.6/1KV (6)材质、类型:铜芯 | 个 | 2 | 92.37 |  | 184.74 | 清单
|  | 路边15号 | [6 empty] | 清单
269 | 030404017008 | 配电箱 | (1)规格:半周长1.0M内 (2)名称:成套配电箱安装 (3)安装方式:壁挂安装 距地1.5m (4)型号:AL15 | 台 | 1 | 3450.81 |  | 3450.81 | 清单
分部分项工程量清单与计价表
工程名称：武夷山市上梅乡茶景村传统村落重点改善提升工程 | [6 empty] | 第17页 共58页
序号 | 项目编码 | 项目名称 | 项目特征描述 | 计量单位 | 工程量 | 金 额(元)
[6 empty] | 综合单价 |  | 合价
(5)接线端子材质、规格:铜接线端子 (6)端子板外部接线材质、规格:/ (7)基础形式、材质、规格:/
270 | 030411001016 | 配管 | (1)MPP (2)50 (3)配管 (4)埋地 | m | 101.5 | 40.53 |  | 4113.8 | 清单
271 | 010101003012 | 挖沟槽土方 | (1)三类土 (2)0.8M | m3 | 54.1 | 6.46 |  | 349.49 | 清单
272 | 010103001019 | 回填方 | (1)原土回填 (2)现场土方 | m3 | 54.1 | 10.33 |  | 558.85 | 清单
273 | 030408001008 | 电力电缆 | (1)YJY (2)5X16 (3)铜芯 (4)电力电缆敷设 (5)0.6/1KV (6)穿管/桥架敷设、室内 | m | 104.04 | 95.84 |  | 9971.19 | 清单
274 | 030408006008 | 电力电缆头 | (1)规格:5X16 (2)名称:电力电缆头 (3)安装部位:室内 (4)型号:YJY (5)电压等级(kV):0.6/1KV (6)材质、类型:铜芯 | 个 | 2 | 115.45 |  | 230.9 | 清单
给水系统 | [8 empty] | 分项工程(17安装)
|  | 路边2号 | [6 empty] | 清单
275 | 031001007006 | 复合管 | (1)连接形式:螺纹连接 (2)安装部位:室内 (3)介质:给水 (4)材质、规格:衬塑钢管 DN25 (5)压力试验及吹、洗设计要求:管道消毒、冲洗 | m | 57.25 | 59.37 |  | 3398.93 | 清单
276 | 031002001001 | 管道支架 | (1)型刚 (2)管道支架制作/管道支架安装 | kg | 15.171 | 18.12 |  | 274.9 | 清单
277 | 031201003001 | 金属结构刷油 | (1)结构类型:一般钢结构 (2)除锈级别:轻锈 (3)油漆品种:红丹防锈漆、调和漆 (4)涂刷遍数、漆膜厚度:2遍 | kg | 15.171 | 2.47 |  | 37.47 | 清单
278 | 031201001005 | 管道刷油 | (1)轻锈 (2)银粉漆 (3)2 | m2 | 1.191 | 8.47 |  | 10.09 | 清单
279 | 010101007011 | 管沟土方 | (1)土壤类别:三类土 (2)管外径:Φ25 (3)挖沟深度:1.0m以 | m | 50.77 | 41.95 |  | 2129.8 | 清单
分部分项工程量清单与计价表
工程名称：武夷山市上梅乡茶景村传统村落重点改善提升工程 | [6 empty] | 第18页 共58页
序号 | 项目编码 | 项目名称 | 项目特征描述 | 计量单位 | 工程量 | 金 额(元)
[6 empty] | 综合单价 |  | 合价
内 (4)回填要求:原土回填
280 | 031001006009 | 塑料管 | (1)连接形式:热熔连接 (2)安装部位:室内 (3)介质:给水 (4)材质、规格:PPR塑料给水管(热熔连接) DN15 (5)压力试验及吹、洗设计要求:管道消毒、冲洗 | m | 7.13 | 27.16 |  | 193.65 | 清单
281 | 031003001006 | 螺纹阀门 | (1)连接形式:螺纹连接 (2)铜 (3)规格、压力等级:DN25 (4)类型:截止阀 | 个 | 1 | 86.14 |  | 86.14 | 清单
282 | 031003013004 | 水表 | (1)水表 (2)螺纹连接 (3)室内 (4)DN25 | 组/个 | 1 | 126.91 |  | 126.91 | 清单
283 | 031004006003 | 大便器 | (1)陶瓷 (2)NL1367UM (3)坐便器（马桶） | 组 | 2 | 1530.46 |  | 3060.92 | 清单
284 | 031004008001 | 其他成品卫生器具 | (1)材质:陶瓷 (2)规格、类型:NDT12拖把池 (3)污水池 (4)拼装 | 组 | 1 | 585.18 |  | 585.18 | 清单
285 | 031004003001 | 洗脸盆 | (1)陶瓷 (2)NP03 (3)立柱洗脸盆 | 组 | 2 | 741.73 |  | 1483.46 | 清单
286 | 031004007001 | 小便器 | (1)陶瓷 (2)NXY30QP+N1GYA602A感应式冲洗阀小便器 (3)壁挂式小便器安装 | 组 | 1 | 1154.7 |  | 1154.7 | 清单
287 | 031004006004 | 大便器 | (1)材质:陶瓷 (2)规格、类型:ND15DQ+87878C (3)蹲式大便器安装(脚踏开关) (4)拼装 | 组 | 2 | 803.82 |  | 1607.64 | 清单
288 | 031006012001 | 热水器、开水炉 | (1)小厨宝 (2)6L | 台 | 1 | 879.3 |  | 879.3 | 清单
|  | 路边29号 | [6 empty] | 清单
289 | 031001007007 | 复合管 | (1)连接形式:螺纹连接 (2)安装部位:室内 (3)介质:给水 (4)材质、规格:衬塑钢管 DN20 (5)压力试验及吹、洗设计要求:管道消毒、冲洗 | m | 20.71 | 46.99 |  | 973.16 | 清单
分部分项工程量清单与计价表
工程名称：武夷山市上梅乡茶景村传统村落重点改善提升工程 | [6 empty] | 第19页 共58页
序号 | 项目编码 | 项目名称 | 项目特征描述 | 计量单位 | 工程量 | 金 额(元)
[6 empty] | 综合单价 |  | 合价
290 | 031001007008 | 复合管 | (1)连接形式:螺纹连接 (2)安装部位:室内 (3)介质:给水 (4)材质、规格:衬塑钢管 DN25 (5)压力试验及吹、洗设计要求:管道消毒、冲洗 | m | 57.53 | 59.37 |  | 3415.56 | 清单
291 | 031201001006 | 管道刷油 | (1)轻锈 (2)银粉漆 (3)2 | m2 | 1.892 | 8.47 |  | 16.03 | 清单
292 | 010101007012 | 管沟土方 | (1)土壤类别:三类土 (2)管外径:Φ25 (3)挖沟深度:1.0m以内 (4)回填要求:原土回填 | m | 50 | 41.95 |  | 2097.5 | 清单
293 | 031003013005 | 水表 | (1)水表 (2)螺纹连接 (3)室内 (4)DN25 | 组/个 | 1 | 126.91 |  | 126.91 | 清单
294 | 031003001007 | 螺纹阀门 | (1)连接形式:螺纹连接 (2)铜 (3)规格、压力等级:DN20 (4)类型:截止阀 | 个 | 2 | 40.29 |  | 80.58 | 清单
295 | 031003001008 | 螺纹阀门 | (1)连接形式:螺纹连接 (2)铜 (3)规格、压力等级:DN25 (4)类型:截止阀 | 个 | 1 | 86.14 |  | 86.14 | 清单
296 | 031003001009 | 螺纹阀门 | (1)连接形式:螺纹连接 (2)铜 (3)规格、压力等级:DN25 (4)类型:闸阀 | 个 | 1 | 50.51 |  | 50.51 | 清单
|  | 路边12号 | [6 empty] | 清单
297 | 031001007009 | 复合管 | (1)连接形式:螺纹连接 (2)安装部位:室内 (3)介质:给水 (4)材质、规格:衬塑钢管 DN20 (5)压力试验及吹、洗设计要求:管道消毒、冲洗 | m | 51.42 | 46.99 |  | 2416.23 | 清单
298 | 031201001007 | 管道刷油 | (1)轻锈 (2)银粉漆 (3)2 | m2 | 3.229 | 8.47 |  | 27.35 | 清单
299 | 010101007013 | 管沟土方 | (1)土壤类别:三类土 (2)管外径:Φ25 (3)挖沟深度:1.0m以内 | m | 50.56 | 41.95 |  | 2120.99 | 清单
分部分项工程量清单与计价表
工程名称：武夷山市上梅乡茶景村传统村落重点改善提升工程 | [6 empty] | 第20页 共58页
序号 | 项目编码 | 项目名称 | 项目特征描述 | 计量单位 | 工程量 | 金 额(元)
[6 empty] | 综合单价 |  | 合价
(4)回填要求:原土回填
300 | 031003013006 | 水表 | (1)水表 (2)螺纹连接 (3)室内 (4)DN20 | 组/个 | 1 | 100.56 |  | 100.56 | 清单
301 | 031003001010 | 螺纹阀门 | (1)连接形式:螺纹连接 (2)铜 (3)规格、压力等级:DN20 (4)类型:截止阀 | 个 | 2 | 40.29 |  | 80.58 | 清单
|  | 路边15号 | [6 empty] | 清单
302 | 031001007010 | 复合管 | (1)连接形式:螺纹连接 (2)安装部位:室内 (3)介质:给水 (4)材质、规格:衬塑钢管 DN25 (5)压力试验及吹、洗设计要求:管道消毒、冲洗 | m | 62.34 | 59.37 |  | 3701.13 | 清单
303 | 031201001008 | 管道刷油 | (1)轻锈 (2)银粉漆 (3)2 | m2 | 3.915 | 8.47 |  | 33.16 | 清单
304 | 010101007014 | 管沟土方 | (1)土壤类别:三类土 (2)管外径:Φ25 (3)挖沟深度:1.0m以内 (4)回填要求:原土回填 | m | 50.88 | 41.95 |  | 2134.42 | 清单
305 | 031009001001 | 采暖工程系统调试 |  | 系统 | 1 | 1710.31 |  | 1710.31 | 清单
排水系统 | [8 empty] | 分项工程(17安装)
|  | 路边2号 | [6 empty] | 清单
306 | 031001006010 | 塑料管 | (1)连接形式:承插粘接 (2)安装部位:室内 (3)介质:排水 (4)材质、规格:UPVC排水管， DN160 (5)阻火圈设计要求:阻火圈安装(公称直径100mm以内) | m | 39.6 | 100.98 |  | 3998.81 | 清单
307 | 031001006011 | 塑料管 | (1)连接形式:承插粘接 (2)安装部位:室内 (3)介质:排水 (4)材质、规格:UPVC排水管， De110 (5)阻火圈设计要求:阻火圈安装(公称直径100mm以内) | m | 1.72 | 66.01 |  | 113.54 | 清单
308 | 031001006012 | 塑料管 | (1)连接形式:承插粘接 (2)安装部位:室内 | m | 2.12 | 50.04 |  | 106.08 | 清单
分部分项工程量清单与计价表
工程名称：武夷山市上梅乡茶景村传统村落重点改善提升工程 | [6 empty] | 第21页 共58页
序号 | 项目编码 | 项目名称 | 项目特征描述 | 计量单位 | 工程量 | 金 额(元)
[6 empty] | 综合单价 |  | 合价
(3)介质:排水 (4)材质、规格:UPVC排水管， De75 (5)阻火圈设计要求:阻火圈安装(公称直径100mm以内)
309 | 010101007015 | 管沟土方 | (1)土壤类别:三类土 (2)管外径:Φ160 (3)挖沟深度:1.0m以内 (4)回填要求:原土回填 | m | 39.6 | 86.01 |  | 3406 | 清单
310 | 010101007016 | 管沟土方 | (1)土壤类别:三类土 (2)管外径:Φ110 (3)挖沟深度:1.0m以内 (4)回填要求:原土回填 | m | 1.72 | 75.26 |  | 129.45 | 清单
311 | 010101007017 | 管沟土方 | (1)土壤类别:三类土 (2)管外径:Φ75 (3)挖沟深度:1.0m以内 (4)回填要求:原土回填 | m | 2.12 | 75.26 |  | 159.55 | 清单
312 | 031004014004 | 给、排水附(配)件 | (1)材质:不锈钢 (2)型号、规格:地漏DN50 | 个/组 | 2 | 49.44 |  | 98.88 | 清单
313 | 030817008005 | 套管制作安装 | (1)材质:焊接钢管 (2)规格:介质管道直径DN160 (3)填料材质:袋装水泥、机制砂 (4)名称、类型:刚性防水套管制作及安装 | 台 | 1 | 442.45 |  | 442.45 | 清单
314 | 040504003005 | 塑料检查井 | (1)垫层、基础材质及厚度:砂砾石垫层100MM,C30砼承压圈150厚 (2)检查井材质、规格:直壁塑料检查井Φ315（平均井深H≤1.5M） (3)井筒、井盖、井圈材质及规格:C30钢筋混凝土 (4)Φ500重型球墨铸铁井盖及井座、C30砼井圈 (5)井盖、井箅安装(安全防坠网) (6)检查井做法详08SS523 | 座 | 2 | 1997.76 |  | 3995.52 | 清单
315 | 040504008006 | 整体化粪池 | (1)材质:玻璃钢化粪池 YJBH-1-Ⅱ 参图集14SS706 (2)型号、规格:2m3 | 座 | 1 | 2280.68 |  | 2280.68 | 清单
316 | 010101004008 | 挖基坑土方 | (1)三类土 (2)4m以内 | m3 | 40.282 | 8.18 |  | 329.51 | 清单
分部分项工程量清单与计价表
工程名称：武夷山市上梅乡茶景村传统村落重点改善提升工程 | [6 empty] | 第22页 共58页
序号 | 项目编码 | 项目名称 | 项目特征描述 | 计量单位 | 工程量 | 金 额(元)
[6 empty] | 综合单价 |  | 合价
317 | 010501001013 | 垫层 | (1)200mm (2)机制砂 | m3 | 3.836 | 214.36 |  | 822.28 | 清单
318 | 010103001020 | 回填方 | (1)填方粒径要求:原土回填 (2)填方来源、运距:外购 (3)密实度要求:85% (4)填方材料品种:机制砂 | m3 | 22.952 | 185.65 |  | 4261.04 | 清单
319 | 010103001021 | 回填方 | (1)填方粒径要求:原土回填 (2)填方来源、运距:现场土方 (3)密实度要求:85% (4)填方材料品种:三类土 | m3 | 13.494 | 10.33 |  | 139.39 | 清单
320 | 010103002023 | 余方弃置 | (1)废弃料品种:三类土 (2)运距:载重10t以外 运距5km | m3 | 24.772 | 19.79 |  | 490.24 | 清单
|  | 路边29号 | [6 empty] | 清单
321 | 031001006013 | 塑料管 | (1)连接形式:承插粘接 (2)安装部位:室内 (3)介质:排水 (4)材质、规格:UPVC排水管， DN160 (5)阻火圈设计要求:阻火圈安装(公称直径100mm以内) | m | 63.2 | 100.98 |  | 6381.94 | 清单
322 | 031001006014 | 塑料管 | (1)连接形式:承插粘接 (2)安装部位:室内 (3)介质:排水 (4)材质、规格:UPVC排水管， De110 (5)阻火圈设计要求:阻火圈安装(公称直径100mm以内) | m | 11.84 | 66.01 |  | 781.56 | 清单
323 | 010101007018 | 管沟土方 | (1)土壤类别:三类土 (2)管外径:Φ160 (3)挖沟深度:1.0m以内 (4)回填要求:原土回填 | m | 33.32 | 86.01 |  | 2865.85 | 清单
324 | 040803004001 | 管道包封 | (1)名称:排水立管包封包封 (2)混凝土强度等级:C20 (3)规格:de110 | m | 5.22 | 357.96 |  | 1868.55 | 清单
325 | 031004014005 | 给、排水附(配)件 | (1)材质:不锈钢 (2)型号、规格:地漏DN50 | 个/组 | 2 | 49.44 |  | 98.88 | 清单
326 | 030817008006 | 套管制作安装 | (1)材质:焊接钢管 (2)规格:介质管道直径DN160 (3)填料材质:袋装水 | 台 | 2 | 442.45 |  | 884.9 | 清单
分部分项工程量清单与计价表
工程名称：武夷山市上梅乡茶景村传统村落重点改善提升工程 | [6 empty] | 第23页 共58页
序号 | 项目编码 | 项目名称 | 项目特征描述 | 计量单位 | 工程量 | 金 额(元)
[6 empty] | 综合单价 |  | 合价
泥、机制砂 (4)名称、类型:刚性防水套管制作及安装
327 | 040504003006 | 塑料检查井 | (1)垫层、基础材质及厚度:砂砾石垫层100MM,C30砼承压圈150厚 (2)检查井材质、规格:直壁塑料检查井Φ315（平均井深H≤1.5M） (3)井筒、井盖、井圈材质及规格:C30钢筋混凝土 (4)Φ500重型球墨铸铁井盖及井座、C30砼井圈 (5)井盖、井箅安装(安全防坠网) (6)检查井做法详08SS523 | 座 | 4 | 1997.76 |  | 7991.04 | 清单
328 | 040504008007 | 整体化粪池 | (1)材质:成品埋地不锈钢隔油池2立方 (2)型号、规格:2m3 | 座 | 1 | 2240.6 |  | 2240.6 | 清单
329 | 040504008008 | 整体化粪池 | (1)材质:玻璃钢化粪池 YJBH-1-Ⅱ 参图集14SS706 (2)型号、规格:4m3 | 座 | 1 | 3343.6 |  | 3343.6 | 清单
330 | 010101004009 | 挖基坑土方 | (1)三类土 (2)4m以内 | m3 | 67.137 | 8.18 |  | 549.18 | 清单
331 | 010501001014 | 垫层 | (1)200mm (2)机制砂 | m3 | 3.836 | 214.36 |  | 822.28 | 清单
332 | 010103001022 | 回填方 | (1)填方粒径要求:原土回填 (2)填方来源、运距:外购 (3)密实度要求:85% (4)填方材料品种:机制砂 | m3 | 22.952 | 185.65 |  | 4261.04 | 清单
333 | 010103001023 | 回填方 | (1)填方粒径要求:原土回填 (2)填方来源、运距:现场土方 (3)密实度要求:85% (4)填方材料品种:三类土 | m3 | 19.349 | 10.33 |  | 199.88 | 清单
334 | 010103002024 | 余方弃置 | (1)废弃料品种:三类土 (2)运距:载重10t以外 运距5km | m3 | 44.897 | 19.79 |  | 888.51 | 清单
335 | 031004014006 | 给、排水附(配)件 | (1)通气帽DN100 | 个/组 | 2 | 19.01 |  | 38.02 | 清单
|  | 路边15号 | [6 empty] | 清单
336 | 031001006015 | 塑料管 | (1)连接形式:承插粘接 (2)安装部位:室内 (3)介质:排水 (4)材质、规格:UPVC | m | 45.6 | 100.98 |  | 4604.69 | 清单
分部分项工程量清单与计价表
工程名称：武夷山市上梅乡茶景村传统村落重点改善提升工程 | [6 empty] | 第24页 共58页
序号 | 项目编码 | 项目名称 | 项目特征描述 | 计量单位 | 工程量 | 金 额(元)
[6 empty] | 综合单价 |  | 合价
排水管， DN160 (5)阻火圈设计要求:阻火圈安装(公称直径100mm以内)
337 | 010101007019 | 管沟土方 | (1)土壤类别:三类土 (2)管外径:Φ160 (3)挖沟深度:1.0m以内 (4)回填要求:原土回填 | m | 35.21 | 86.01 |  | 3028.41 | 清单
338 | 030817008007 | 套管制作安装 | (1)材质:焊接钢管 (2)规格:介质管道直径DN160 (3)填料材质:袋装水泥、机制砂 (4)名称、类型:刚性防水套管制作及安装 | 台 | 1 | 442.45 |  | 442.45 | 清单
339 | 040504003007 | 塑料检查井 | (1)垫层、基础材质及厚度:砂砾石垫层100MM,C30砼承压圈150厚 (2)检查井材质、规格:直壁塑料检查井Φ315（平均井深H≤1.5M） (3)井筒、井盖、井圈材质及规格:C30钢筋混凝土 (4)Φ500重型球墨铸铁井盖及井座、C30砼井圈 (5)井盖、井箅安装(安全防坠网) (6)检查井做法详08SS523 | 座 | 2 | 1997.76 |  | 3995.52 | 清单
340 | 040504008009 | 整体化粪池 | (1)材质:玻璃钢化粪池 YJBH-1-Ⅱ 参图集14SS706 (2)型号、规格:2m3 | 座 | 1 | 2280.68 |  | 2280.68 | 清单
341 | 010101004010 | 挖基坑土方 | (1)三类土 (2)4m以内 | m3 | 40.282 | 8.18 |  | 329.51 | 清单
342 | 010501001015 | 垫层 | (1)200mm (2)机制砂 | m3 | 3.836 | 214.36 |  | 822.28 | 清单
343 | 010103001024 | 回填方 | (1)填方粒径要求:原土回填 (2)填方来源、运距:外购 (3)密实度要求:85% (4)填方材料品种:机制砂 | m3 | 22.952 | 185.65 |  | 4261.04 | 清单
344 | 010103001025 | 回填方 | (1)填方粒径要求:原土回填 (2)填方来源、运距:现场土方 (3)密实度要求:85% (4)填方材料品种:三类土 | m3 | 13.494 | 10.33 |  | 139.39 | 清单
345 | 010103002025 | 余方弃置 | (1)废弃料品种:三类 | m3 | 24.772 | 19.79 |  | 490.24 | 清单
分部分项工程量清单与计价表
工程名称：武夷山市上梅乡茶景村传统村落重点改善提升工程 | [6 empty] | 第25页 共58页
序号 | 项目编码 | 项目名称 | 项目特征描述 | 计量单位 | 工程量 | 金 额(元)
[6 empty] | 综合单价 |  | 合价
土 (2)运距:载重10t以外 运距5km
|  | 路边12号 | [6 empty] | 清单
346 | 031001006016 | 塑料管 | (1)连接形式:承插粘接 (2)安装部位:室外 (3)介质:排水 (4)材质、规格:UPVC排水管， DN160 (5)阻火圈设计要求:阻火圈安装(公称直径100mm以内) | m | 35.6 | 65.17 |  | 2320.05 | 清单
347 | 010101007020 | 管沟土方 | (1)土壤类别:三类土 (2)管外径:Φ160 (3)挖沟深度:1.0m以内 (4)回填要求:原土回填 | m | 35.6 | 86.01 |  | 3061.96 | 清单
348 | 030817008008 | 套管制作安装 | (1)材质:焊接钢管 (2)规格:介质管道直径DN160 (3)填料材质:袋装水泥、机制砂 (4)名称、类型:刚性防水套管制作及安装 | 台 | 1 | 442.45 |  | 442.45 | 清单
349 | 040504003008 | 塑料检查井 | (1)垫层、基础材质及厚度:砂砾石垫层100MM,C30砼承压圈150厚 (2)检查井材质、规格:直壁塑料检查井Φ315（平均井深H≤1.5M） (3)井筒、井盖、井圈材质及规格:C30钢筋混凝土 (4)Φ500重型球墨铸铁井盖及井座、C30砼井圈 (5)井盖、井箅安装(安全防坠网) (6)检查井做法详08SS523 | 座 | 2 | 1997.76 |  | 3995.52 | 清单
350 | 040504008010 | 整体化粪池 | (1)材质:玻璃钢化粪池 YJBH-1-Ⅱ 参图集14SS706 (2)型号、规格:2m3 | 座 | 1 | 2280.68 |  | 2280.68 | 清单
351 | 010101004011 | 挖基坑土方 | (1)三类土 (2)4m以内 | m3 | 40.282 | 8.18 |  | 329.51 | 清单
352 | 010501001016 | 垫层 | (1)200mm (2)机制砂 | m3 | 3.836 | 214.36 |  | 822.28 | 清单
353 | 010103001026 | 回填方 | (1)填方粒径要求:原土回填 (2)填方来源、运距:外购 (3)密实度要求:85% (4)填方材料品种:机 | m3 | 22.952 | 185.65 |  | 4261.04 | 清单
分部分项工程量清单与计价表
工程名称：武夷山市上梅乡茶景村传统村落重点改善提升工程 | [6 empty] | 第26页 共58页
序号 | 项目编码 | 项目名称 | 项目特征描述 | 计量单位 | 工程量 | 金 额(元)
[6 empty] | 综合单价 |  | 合价
制砂
354 | 010103001027 | 回填方 | (1)填方粒径要求:原土回填 (2)填方来源、运距:现场土方 (3)密实度要求:85% (4)填方材料品种:三类土 | m3 | 13.494 | 10.33 |  | 139.39 | 清单
355 | 010103002026 | 余方弃置 | (1)废弃料品种:三类土 (2)运距:载重10t以外 运距5km | m3 | 24.772 | 19.79 |  | 490.24 | 清单
暂估价 | [8 empty] | 分项工程(17安装)
室外总体市政工程 | [8 empty] | 单位工程(17房屋建筑与装饰)
室外电施管网 | [8 empty] | 分项工程(17房屋建筑与装饰)
356 | 030404017011 | 配电箱 | (1)规格:半周长1.5M内 (2)名称:成套配电箱安装 (3)安装方式:室内壁挂距地1.8m 箱门上锁 (4)型号:三变茶社配电箱ALcs (5)接线端子材质、规格:铜接线端子 (6)端子板外部接线材质、规格:/ (7)基础形式、材质、规格:/ | 台 | 1 | 3534.97 |  | 3534.97 | 清单
357 | 030404017012 | 配电箱 | (1)规格:半周长1.0M内 (2)名称:成套配电箱安装 (3)安装方式:室内壁挂距地1.8m 箱门上锁 (4)型号:服务亭配电箱ALfw (5)接线端子材质、规格:铜接线端子 (6)端子板外部接线材质、规格:/ (7)基础形式、材质、规格:/ | 台 | 1 | 2868.51 |  | 2868.51 | 清单
358 | 030414002005 | 送配电装置系统 | (1)输配电装置系统调试(≤1kV交流供电) | 系统 | 1 | 318.33 |  | 318.33 | 清单
359 | 030411001020 | 配管 | (1)PC (2)20 (3)配管 (4)埋地 | m | 19.25 | 7.38 |  | 142.07 | 清单
360 | 030411001021 | 配管 | (1)PE (2)25 (3)配管 (4)埋地 | m | 1374.83 | 8.65 |  | 11892.28 | 清单
361 | 030411001022 | 配管 | (1)PE (2)32 | m | 19.2 | 11.04 |  | 211.97 | 清单
分部分项工程量清单与计价表
工程名称：武夷山市上梅乡茶景村传统村落重点改善提升工程 | [6 empty] | 第27页 共58页
序号 | 项目编码 | 项目名称 | 项目特征描述 | 计量单位 | 工程量 | 金 额(元)
[6 empty] | 综合单价 |  | 合价
(3)配管 (4)埋地
362 | 010101003017 | 挖沟槽土方 | (1)三类土 (2)0.8M | m3 | 268.941 | 6.29 |  | 1691.64 | 清单
363 | 010103001036 | 回填方 | (1)填方粒径要求: (2)填方来源、运距:外购 (3)密实度要求:85% (4)填方材料品种:机制砂 | m3 | 70.87 | 180.75 |  | 12809.75 | 清单
364 | 010103001037 | 回填方 | (1)原土回填 (2)现场土方 | m3 | 198.071 | 10.05 |  | 1990.61 | 清单
365 | 010103002031 | 余方弃置 | (1)三类土 (2)5km | m3 | 41.273 | 19.26 |  | 794.92 | 清单
366 | 030408001012 | 电力电缆 | (1)YJY (2)3X4 (3)铜芯 (4)电力电缆敷设 (5)0.6/1KV (6)穿管/桥架敷设、室内 | m | 1055.55 | 23.32 |  | 24615.43 | 清单
367 | 030408001013 | 电力电缆 | (1)YJY (2)3X2.5 (3)铜芯 (4)电力电缆敷设 (5)0.6/1KV (6)穿管/桥架敷设、室内 | m | 265.41 | 18.85 |  | 5002.98 | 清单
368 | 030408001014 | 电力电缆 | (1)YJY (2)3X10 (3)铜芯 (4)电力电缆敷设 (5)0.6/1KV (6)穿管/桥架敷设、室内 | m | 20.91 | 41.65 |  | 870.9 | 清单
369 | 030408006012 | 电力电缆头 | (1)规格:3*4 (2)名称:电力电缆头 (3)安装部位:室内 (4)型号:YJY (5)电压等级(kV):0.6/1KV (6)材质、类型:铜芯 | 个 | 22 | 72.47 |  | 1594.34 | 清单
370 | 030408006013 | 电力电缆头 | (1)规格:3X2.5 (2)名称:电力电缆头 (3)安装部位:室内 (4)型号:YJY (5)电压等级(kV):0.6/1KV (6)材质、类型:铜芯 | 个 | 4 | 72.47 |  | 289.88 | 清单
371 | 030408006014 | 电力电缆头 | (1)规格:3X10 (2)名称:电力电缆头 (3)安装部位:室内 (4)型号:YJY (5)电压等级(kV):0.6/1KV (6)材质、类型:铜芯 | 个 | 2 | 72.47 |  | 144.94 | 清单
分部分项工程量清单与计价表
工程名称：武夷山市上梅乡茶景村传统村落重点改善提升工程 | [6 empty] | 第28页 共58页
序号 | 项目编码 | 项目名称 | 项目特征描述 | 计量单位 | 工程量 | 金 额(元)
[6 empty] | 综合单价 |  | 合价
372 | 030411004009 | 配线 | (1)材质:铜芯 (2)规格:2.5mm2 (3)名称:穿照明线 (4)型号:BV (5)钢索材质、规格:/ (6)配线形式:管内敷设 (7)配线部位:/ (8)配线线制:/ | m | 21.83 | 4.68 |  | 102.16 | 清单
373 | 030411004010 | 配线 | (1)铜芯 (2)2*4 (3)配线 (4)RVV | m | 93.13 | 16.06 |  | 1495.67 | 清单
374 | 030412004005 | 装饰灯 | (1)草坪灯 (2)LED AC220V 12W 3000K/Ra≥80 | 套 | 7 | 617.77 |  | 4324.39 | 清单
375 | 030412004006 | 装饰灯 | (1)灯笼 (2)LED AC220V 9W 3000K/Ra≥80 | 套 | 16 | 296.05 |  | 4736.8 | 清单
376 | 030412004007 | 装饰灯 | (1)廊亭吊灯 (2)LED AC220V 40W 3000K/Ra≥80 | 套 | 1 | 414.45 |  | 414.45 | 清单
377 | 030412004008 | 装饰灯 | (1)发光字 | 套 | 10 | 341.78 |  | 3417.8 | 清单
378 | 040805004006 | 景观照明灯 | (1)LED AC220V 80W/4500K/Ra≥80 (2)景观灯柱 | 套 | 6 | 1327.24 |  | 7963.44 | 清单
379 | 040805004007 | 景观照明灯 | (1)LED AC220V 80W/4500K/Ra≥80 (2)景观高杆灯柱 | 套 | 13 | 4131.17 |  | 53705.21 | 清单
380 | 040805004008 | 景观照明灯 | (1)LED AC220V 24W 3000K/Ra≥80 (2)射树灯A | 套 | 16 | 648.19 |  | 10371.04 | 清单
381 | 040805004009 | 景观照明灯 | (1)埋地可调射灯B (2)LED AC220V 24W 3000K/Ra≥80 | 套 | 11 | 972.21 |  | 10694.31 | 清单
382 | 040805004010 | 景观照明灯 | (1)LED AC220V 15W 3000K/Ra≥80 (2)石灯笼 | 套 | 6 | 729.07 |  | 4374.42 | 清单
383 | 031101001004 | 开关电源设备 | (1)100W/DC24V 开关电源 | 架/台 | 1 | 862.76 |  | 862.76 | 清单
384 | 031101001005 | 开关电源设备 | (1)100W/DC24V 开关电源 | 架/台 | 2 | 1100.89 |  | 2201.78 | 清单
385 | 031101001006 | 开关电源设备 | (1)100W/DC24V 开关电源 | 架/台 | 2 | 1054 |  | 2108 | 清单
386 | 030404034013 | 照明开关 | (1) 250V 10A (2)三位单极开关 | 个 | 1 | 15.89 |  | 15.89 | 清单
387 | 030404035007 | 插座 | (1)250V 10A (2)单相二极及三极安全插座 | 个 | 4 | 17.25 |  | 69 | 清单
388 | 030411006013 | 接线盒 | (1)钢制 (2)接线盒安装(暗装开关(插座)盒) (3)暗装 | 个 | 5 | 7.32 |  | 36.6 | 清单
389 | 030411006014 | 接线盒 | (1)钢制 | 个 | 85 | 6.08 |  | 516.8 | 清单
分部分项工程量清单与计价表
工程名称：武夷山市上梅乡茶景村传统村落重点改善提升工程 | [6 empty] | 第29页 共58页
序号 | 项目编码 | 项目名称 | 项目特征描述 | 计量单位 | 工程量 | 金 额(元)
[6 empty] | 综合单价 |  | 合价
(2)灯头盒 (3)暗装
390 | 040205001001 | 人（手）孔井 | (1)C25砼盖板、厚150mm，球墨铸铁子盖Φ700重型 (2)240×115×53MU10水泥实心砖,M10水泥砂浆砌筑 (3)C15混凝土基础，厚度200mm (4)手孔井1380*1680*1100 (5)详图集07SD101-8 | 座 | 3 | 1834.52 |  | 5503.56 | 清单
室外水施管网 | [8 empty] | 分项工程(17房屋建筑与装饰)
|  | 给水 | [6 empty] | 清单
391 | 031001006021 | 塑料管 | (1)热熔连接 (2)室外 (3)给水 (4)PE DN25 | m | 53.87 | 11.24 |  | 605.5 | 清单
392 | 010101003018 | 挖沟槽土方 | (1)三类土 (2)0.8M | m3 | 16.285 | 6.29 |  | 102.43 | 清单
393 | 010404001244 | 垫层 | (1)机制砂150MM | m3 | 2.724 | 258.59 |  | 704.4 | 清单
394 | 010103001038 | 回填方 | (1)填方粒径要求: (2)填方来源、运距:外购 (3)密实度要求:85% (4)填方材料品种:机制砂 | m3 | 5.874 | 180.75 |  | 1061.73 | 清单
395 | 010103001039 | 回填方 | (1)原土回填 (2)现场土方 | m3 | 7.687 | 10.05 |  | 77.25 | 清单
396 | 010103002032 | 余方弃置 | (1)三类土 (2)5km | m3 | 7.449 | 19.26 |  | 143.47 | 清单
397 | 040504001001 | 砌筑井 | (1)名称:闸阀井 (2)砂浆强度等级、配合比:M5(42.5) 砂子4.75mm 稠度50~70mm (3)垫层、基础材质及厚度:C15砼垫层，厚度100mm (4)砌筑材料品种、规格、强度等级:水泥实心砖，240×115×53 MU10 (5)勾缝、抹面要求:1:2.5 M40(42.5) 砂子4.75mm 稠度50~70mm (6)井盖、井圈材质及规格:球墨铸铁井盖井座 Φ700 (7)踏步材质、规格:铸铁爬梯 | 座 | 2 | 1438.85 |  | 2877.7 | 清单
398 | 030109001001 | 离心式泵 | (1)Q=0.8m3 H=1.5m P=16W配套DN15软管 (2)水钵专用抽水泵 | 台 | 2 | 226.13 |  | 452.26 | 清单
399 | 031003005003 | 塑料阀门 | (1)球阀DN15 | 个 | 2 | 50.84 |  | 101.68 | 清单
分部分项工程量清单与计价表
工程名称：武夷山市上梅乡茶景村传统村落重点改善提升工程 | [6 empty] | 第30页 共58页
序号 | 项目编码 | 项目名称 | 项目特征描述 | 计量单位 | 工程量 | 金 额(元)
[6 empty] | 综合单价 |  | 合价
400 | 031003005004 | 塑料阀门 | (1)DN25快速取水阀 | 个 | 1 | 44.93 |  | 44.93 | 清单
|  | 景观排水 | [6 empty] | 清单
401 | 031001006022 | 塑料管 | (1)粘接 (2)室外 (3)室外排水 (4)PVC-U排水管 De110 | m | 98.43 | 30.31 |  | 2983.41 | 清单
402 | 010101003019 | 挖沟槽土方 | (1)三类土 (2)0.8M | m3 | 39.711 | 6.29 |  | 249.78 | 清单
403 | 010404001245 | 垫层 | (1)机制砂150MM | m3 | 6.053 | 258.59 |  | 1565.25 | 清单
404 | 010103001040 | 回填方 | (1)填方粒径要求: (2)填方来源、运距:外购 (3)密实度要求:85% (4)填方材料品种:机制砂 | m3 | 15.611 | 180.75 |  | 2821.69 | 清单
405 | 010103001041 | 回填方 | (1)原土回填 (2)现场土方 | m3 | 18.047 | 10.05 |  | 181.37 | 清单
406 | 010103002033 | 余方弃置 | (1)三类土 (2)5km | m3 | 18.967 | 19.26 |  | 365.3 | 清单
407 | 031004014007 | 给、排水附(配)件 | (1)材质:不锈钢 (2)型号、规格:地漏 De110 | 个/组 | 14 | 105.95 |  | 1483.3 | 清单
|  | 景观雨水 | [6 empty] | 清单
408 | 031001006023 | 塑料管 | (1)连接形式:胶圈接口 (2)安装部位:室外 (3)介质:雨水 (4)材质、规格:HDPE双壁波纹管8KN/m2 DN200 (5)压力试验及吹、洗设计要求:灌水试验 (6)警示带形式:/ (7)阻火圈设计要求:/ | m | 70.16 | 56.88 |  | 3990.7 | 清单
409 | 031001006024 | 塑料管 | (1)连接形式:胶圈接口 (2)安装部位:室外 (3)介质:雨水 (4)材质、规格:HDPE双壁波纹管8KN/m2 DN315 (5)压力试验及吹、洗设计要求:灌水试验 (6)警示带形式:/ (7)阻火圈设计要求:/ | m | 51.21 | 112.77 |  | 5774.95 | 清单
410 | 010101003020 | 挖沟槽土方 | (1)三类土 (2)0.8M | m3 | 93.442 | 6.29 |  | 587.75 | 清单
411 | 010404001246 | 垫层 | (1)机制砂150MM | m3 | 15.048 | 258.59 |  | 3891.26 | 清单
412 | 010103001042 | 回填方 | (1)填方粒径要求: (2)填方来源、运距:外购 (3)密实度要求:85% (4)填方材料品种:机 | m3 | 19.762 | 180.75 |  | 3571.98 | 清单
分部分项工程量清单与计价表
工程名称：武夷山市上梅乡茶景村传统村落重点改善提升工程 | [6 empty] | 第31页 共58页
序号 | 项目编码 | 项目名称 | 项目特征描述 | 计量单位 | 工程量 | 金 额(元)
[6 empty] | 综合单价 |  | 合价
制砂
413 | 010103001043 | 回填方 | (1)原土回填 (2)现场土方 | m3 | 58.632 | 10.05 |  | 589.25 | 清单
414 | 010103002034 | 余方弃置 | (1)三类土 (2)5km | m3 | 26.049 | 19.26 |  | 501.7 | 清单
415 | 040504009001 | 雨水口 | (1)名称:雨水口 详图集16S518-页22/26 (2)垫层、基础材质及厚度:C15现拌普通混凝土 (3)砌筑材料品种、规格:240×115×53 MU10水泥实心砖 (4)砂浆强度等级及配合比:M10(42.5) 砂子4.75mm 稠度50~70mm (5)雨水箅子及圈口材质、型号、规格:铸铁井圈 750*523 | 座 | 6 | 978.31 |  | 5869.86 | 清单
园林景观工程 | [8 empty] | 单项工程(17房屋建筑与装饰)
拆除总图 | [8 empty] | 单位工程(17园林)
A-ZP7.01拆除总图 | [8 empty] | 分项工程(17园林)
416 | 040701001001 | 场地平整 | (1)场地平整 | m2 | 2970.12 | 1.77 |  | 5257.11 | 清单
417 | 011607003003 | 屋面附着层拆除 | (1)拆除铁皮屋面 | m2 | 99 | 34.04 |  | 3369.96 | 清单
418 | 011609001003 | 栏杆、栏板拆除 | (1)拆除篱笆4X4X2M(H)、16X7X2M(H) | m | 62 | 6.18 |  | 383.16 | 清单
419 | 010103002038 | 余方弃置 | (1)垃圾 (2)暂按3km考虑 | m3 | 21.85 | 18.21 |  | 397.89 | 清单
ZP1.01主入口平面图 | [8 empty] | 单位工程(17园林)
JA1.01碉堡 | [8 empty] | 分项工程(17园林)
420 | 040101003002 | 挖基坑土方 | (1)三类土 (2)2m以内 | m3 | 20.715 | 8.64 |  | 178.98 | 清单
421 | 040103001002 | 填方 | (1)素土回填 | m3 | 10.517 | 12.01 |  | 126.31 | 清单
422 | 040103002002 | 余方弃置 | (1)土方外运 (2)暂按3km | m3 | 8.626 | 18.2 |  | 156.99 | 清单
423 | 040701001002 | 场地平整 | (1)素土分层夯实 | m2 | 17.64 | 1.12 |  | 19.76 | 清单
424 | 010404001014 | 垫层 | (1)120厚碎石垫层 | m3 | 2.323 | 192.86 |  | 448.01 | 清单
425 | 040303001001 | 混凝土垫层 | (1)100厚C20混凝土垫层 | m3 | 1.764 | 513 |  | 904.93 | 清单
426 | 040303002001 | 混凝土基础 | (1)400厚C25钢筋混凝土筏板基础 | m3 | 6.4 | 594.4 |  | 3804.16 | 清单
427 | 010502001001 | 矩形柱 | (1)现场拌制 (2)C25 | m3 | 2.597 | 854.07 |  | 2218.02 | 清单
428 | 040303013001 | 混凝土板梁 | (1)C25P6 (2)有梁板 | m3 | 2.373 | 914.7 |  | 2170.58 | 清单
429 | 010515001013 | 现浇构件钢筋 | (1)HRB400EΦ8 | t | 0.254 | 5943.82 |  | 1509.73 | 清单
430 | 010515001014 | 现浇构件钢筋 | (1)HRB400EΦ10 | t | 0.118 | 5943.82 |  | 701.37 | 清单
分部分项工程量清单与计价表
工程名称：武夷山市上梅乡茶景村传统村落重点改善提升工程 | [6 empty] | 第32页 共58页
序号 | 项目编码 | 项目名称 | 项目特征描述 | 计量单位 | 工程量 | 金 额(元)
[6 empty] | 综合单价 |  | 合价
431 | 010515001015 | 现浇构件钢筋 | (1)HRB400EΦ16 | t | 0.421 | 5520.42 |  | 2324.1 | 清单
432 | 010401003025 | 实心砖墙 | (1)MU10砖 (2)M7.5水泥砂浆 | m3 | 29.123 | 798.21 |  | 23246.27 | 清单
433 | 020501001042 | 圆柱 | (1)φ200防腐木柱 | m3 | 0.852 | 8545.61 |  | 7280.86 | 清单
434 | 011102003006 | 块料楼地面 | (1)30厚1:2.5水泥砂浆 (2)10厚600x600米黄色仿古砖 | m2 | 4.622 | 117.48 |  | 542.99 | 清单
435 | 011102001001 | 石材楼地面 | (1)30厚1:3干硬性水泥砂浆 (2)花岗岩 30厚350x300芝麻黑荔枝面 | m2 | 4.9 | 240.25 |  | 1177.23 | 清单
436 | 011102001002 | 石材楼地面 | (1)30厚1:3干硬性水泥砂浆 (2)门槛芝麻黑，剁斧面900x650x30厚 | m2 | 0.585 | 301.67 |  | 176.48 | 清单
437 | 011105003001 | 块料踢脚线 | (1)100mm (2)30厚1:2.5水泥砂浆 (3)10厚600x100米黄色仿古砖 | m2 | 0.77 | 189.46 |  | 145.88 | 清单
438 | 011204001001 | 石材墙面 | (1)20厚1：2.5水泥砂浆 (2)30厚300x250芝麻黑荔枝面 | m2 | 3.8 | 294.01 |  | 1117.24 | 清单
439 | 011201004019 | 立面砂浆找平层 | (1)砖墙 (2)20厚1：2.5水泥砂浆 | m2 | 51.368 | 54.86 |  | 2818.05 | 清单
440 | 011406001001 | 抹灰面油漆涂料 | (1)外墙面 (2)抹灰面 (3)面饰仿稻草墙漆 | m2 | 51.368 | 47.94 |  | 2462.58 | 清单
441 | 011207001014 | 墙面装饰板 | (1)75厚防腐木、(1/2)φ150防腐木 | m2 | 9.913 | 518.79 |  | 5142.77 | 清单
442 | 011207001048 | 墙面装饰板 | (1)(1/2)φ70防腐木@340 | m2 | 0.706 | 274.87 |  | 194.06 | 清单
443 | 011207001049 | 墙面装饰板 | (1)造型防腐木 | m2 | 11.336 | 366.34 |  | 4152.83 | 清单
444 | 011503002002 | 硬木扶手、栏杆、栏板 | (1)防腐木栏杆 | m | 11.4 | 293.52 |  | 3346.13 | 清单
445 | 010802001001 | 金属（塑钢）门 | (1)900mmx1950mm仿防腐木铝合金门 (2)8厚透明钢化玻璃 | m2 | 1.755 | 612.67 |  | 1075.24 | 清单
446 | 020412009001 | 门框 | (1)仿防腐木铝合金门框 | m | 3.9 | 41.4 |  | 161.46 | 清单
447 | 010807001004 | 金属（塑钢、断桥）窗 | (1)仿木铝合金 (2)5厚钢化玻璃 | m2 | 1.68 | 542.85 |  | 911.99 | 清单
448 | 050307009001 | 标志牌 | (1)仿真塑料簸箕 | 个 | 3 | 184.33 |  | 552.99 | 清单
449 | 070205003001 | 其他井盖板 | (1)5厚热镀锌钢板盖板，带内卡扣，可开启 1000*1000 | 块 | 1 | 184.33 |  | 184.33 | 清单
JA1.06茅草亭A | [8 empty] | 分项工程(17园林)
450 | 010516002001 | 预埋铁件 | (1)-250x250X16厚热镀锌钢板、8厚DN150 | t | 0.065 | 9502.57 |  | 617.67 | 清单
分部分项工程量清单与计价表
工程名称：武夷山市上梅乡茶景村传统村落重点改善提升工程 | [6 empty] | 第33页 共58页
序号 | 项目编码 | 项目名称 | 项目特征描述 | 计量单位 | 工程量 | 金 额(元)
[6 empty] | 综合单价 |  | 合价
热镀锌钢管套筒
451 | 010516001002 | 螺栓 | (1)地脚螺栓 (2)M16 | t | 0.015 | 12600.59 |  | 189.01 | 清单
452 | 010502001002 | 矩形柱 | (1)现场拌制 (2)C20后浇混凝土 | m3 | 0.054 | 840.73 |  | 45.4 | 清单
453 | 020501001043 | 圆柱 | (1)φ160防腐木柱子 | m3 | 0.192 | 9505.93 |  | 1825.14 | 清单
454 | 010702002011 | 木梁 | (1)150x80防腐木边梁、100x80防腐木次梁、150x150防腐木框架梁 (2)防腐木梁 | m3 | 0.588 | 7662.46 |  | 4505.53 | 清单
455 | 020502001003 | 圆梁 | (1)160防腐木横梁 | m3 | 0.199 | 9349.73 |  | 1860.6 | 清单
456 | 020508025003 | 清水望板 | (1)20厚满铺杉防腐木望板（刷氟化钠防腐剂），1.5寸不锈钢钉固定 | m2 | 14.7 | 90.47 |  | 1329.91 | 清单
457 | 010902001001 | 屋面卷材防水 | (1)改性沥青卷材一道，厚度不小于3mm | m2 | 14.7 | 48.67 |  | 715.45 | 清单
458 | 050303001001 | 草屋面 | (1)100厚仿真茅草（防水，防晒，阻燃） (2)竹片压条@200用＃16铅丝绑扎芦苇层 | m2 | 14.7 | 54.18 |  | 796.45 | 清单
JA2.01服务亭 | [8 empty] | 分项工程(17园林)
459 | 040101003003 | 挖基坑土方 | (1)三类土 (2)2m以内 | m3 | 16.2 | 8.64 |  | 139.97 | 清单
460 | 040103001003 | 填方 | (1)素土回填 | m3 | 13.64 | 12.01 |  | 163.82 | 清单
461 | 040103002003 | 余方弃置 | (1)土方外运 (2)暂按3km | m3 | 2.011 | 18.2 |  | 36.6 | 清单
462 | 010101001009 | 平整场地 | (1)素土分层夯实 | m2 | 20.454 | 1.12 |  | 22.91 | 清单
463 | 010404001015 | 垫层 | (1)100厚碎石垫层 | m3 | 0.576 | 192.86 |  | 111.09 | 清单
464 | 010404001016 | 垫层 | (1)150厚碎石垫层 | m3 | 1.847 | 192.86 |  | 356.21 | 清单
465 | 040303001002 | 混凝土垫层 | (1)100厚C20混凝土垫层 | m3 | 2.151 | 513 |  | 1103.46 | 清单
466 | 040303002002 | 混凝土基础 | (1)JC1 独立基础C25 | m3 | 1.452 | 594.4 |  | 863.07 | 清单
467 | 010502001003 | 矩形柱 | (1)现场拌制 (2)C25 | m3 | 0.18 | 854.07 |  | 153.73 | 清单
468 | 040303013002 | 混凝土板梁 | (1)C25 (2)梁 | m3 | 0.928 | 677.53 |  | 628.75 | 清单
469 | 010515001019 | 现浇构件钢筋 | (1)HRB400EΦ8 | t | 0.036 | 5943.82 |  | 213.98 | 清单
470 | 010515001020 | 现浇构件钢筋 | (1)HRB400EΦ10 | t | 0.025 | 5943.82 |  | 148.6 | 清单
471 | 010515001022 | 现浇构件钢筋 | (1)HRB400Φ12 | t | 0.062 | 5680.37 |  | 352.18 | 清单
472 | 010515001021 | 现浇构件钢筋 | (1)HRB400Φ16 | t | 0.109 | 5520.42 |  | 601.73 | 清单
473 | 010516002002 | 预埋铁件 | (1)-300x300X14厚热镀锌钢板、10厚钢板筒 | t | 0.161 | 9502.57 |  | 1529.91 | 清单
474 | 010401003026 | 实心砖墙 | (1)MU10砖 (2)M7.5水泥砂浆 | m3 | 0.337 | 798.21 |  | 269 | 清单
分部分项工程量清单与计价表
工程名称：武夷山市上梅乡茶景村传统村落重点改善提升工程 | [6 empty] | 第34页 共58页
序号 | 项目编码 | 项目名称 | 项目特征描述 | 计量单位 | 工程量 | 金 额(元)
[6 empty] | 综合单价 |  | 合价
475 | 011102003007 | 块料楼地面 | (1)30厚1:2.5水泥砂浆 (2)10厚600x600米黄色仿古砖 | m2 | 10.744 | 117.48 |  | 1262.21 | 清单
476 | 011102001005 | 石材楼地面 | (1)30厚1:3干硬性水泥砂浆 (2)花岗岩 30厚300宽芝麻黑荔枝面 | m2 | 4.524 | 240.25 |  | 1086.89 | 清单
477 | 011204001002 | 石材墙面 | (1)20厚1：2.5水泥砂浆 (2)30厚300x250芝麻黑荔枝面 | m2 | 2.652 | 294.01 |  | 779.71 | 清单
478 | 011502002001 | 木质装饰线 | (1)100X100防腐木 线条 | m | 29.73 | 36.84 |  | 1095.25 | 清单
479 | 011502002002 | 木质装饰线 | (1)线条材料品种、规格、颜色:10厚造型防腐木板 线条 | m | 14.218 | 15.66 |  | 222.65 | 清单
480 | 011502002003 | 木质装饰线 | (1)线条材料品种、规格、颜色:30厚防腐木板 线条 | m | 3.78 | 21.84 |  | 82.56 | 清单
481 | 011207001016 | 墙面装饰板 | (1)50X50防腐木龙骨@1000 (2)3+3厚改性沥青防水卷材 (3)15厚120杂木望板 (4)双面20厚140宽防腐木通长，木板墙体 | m2 | 20.017 | 577.39 |  | 11557.62 | 清单
482 | 011207001015 | 墙面装饰板 | (1)30厚防腐木板 | m2 | 2.703 | 244.38 |  | 660.56 | 清单
483 | 011207001050 | 墙面装饰板 | (1)240X130X40厚防腐木 | m2 | 0.094 | 305.35 |  | 28.7 | 清单
484 | 011207001051 | 墙面装饰板 | (1)200*120防腐木 | m2 | 6.008 | 793.2 |  | 4765.55 | 清单
485 | 020501003011 | 方柱 | (1)220X220木柱、120X120防腐木柱 | m3 | 0.736 | 7299.85 |  | 5372.69 | 清单
486 | 020501004001 | 童(瓜)柱 | (1)构件名称、类别:童柱 (2)木材品种:防腐木 (3)构件规格:120*120 | m3 | 0.018 | 8637.18 |  | 155.47 | 清单
487 | 020508019021 | 封檐板 | (1)20厚100宽封板 (2)杉木 | m | 20.52 | 52.64 |  | 1080.17 | 清单
488 | 050303001002 | 草屋面 | (1)仿真芦苇黄双排加厚，阻燃仿晒仿火 | m2 | 26.208 | 112.67 |  | 2952.86 | 清单
489 | 020502002019 | 矩形梁 | (1)正脊 (2)防腐木,通长 (3)310X140造型防腐木 | m3 | 5.6 | 7695.9 |  | 43097.04 | 清单
490 | 020505002006 | 矩形椽 | (1)80X100木椽子 | m3 | 0.485 | 1129.71 |  | 547.91 | 清单
491 | 020509001001 | 槅扇 | (1)20X20防腐木条 (2)1250X1500成品木玻璃窗，8厚透明钢化玻璃 | m2 | 3.75 | 335.8 |  | 1259.25 | 清单
492 | 020509002001 | 槛窗 | (1)20X20防腐木条 (2)1230X1960成品木玻璃窗，8厚透明钢化 | m2 | 2.411 | 335.8 |  | 809.61 | 清单
分部分项工程量清单与计价表
工程名称：武夷山市上梅乡茶景村传统村落重点改善提升工程 | [6 empty] | 第35页 共58页
序号 | 项目编码 | 项目名称 | 项目特征描述 | 计量单位 | 工程量 | 金 额(元)
[6 empty] | 综合单价 |  | 合价
玻璃
493 | 020509001002 | 槅扇 | (1)20X20防腐木条 (2)2580X1980成品木玻璃窗8厚透明钢化玻璃 | m2 | 5.108 | 335.8 |  | 1715.27 | 清单
494 | 020509001009 | 槅扇 | (1)1230mmX2550mm成品玻璃木门 (2)防腐木条 (3)8厚透明钢化玻璃 | m2 | 3.136 | 401.72 |  | 1259.79 | 清单
495 | 020412009002 | 门框 | (1)仿防腐木铝合金门框 | m | 3.9 | 41.4 |  | 161.46 | 清单
496 | 010807001005 | 金属（塑钢、断桥）窗 | (1)仿木铝合金 (2)5厚钢化玻璃 | m2 | 1.68 | 542.85 |  | 911.99 | 清单
497 | 050307019004 | 其他景观小摆设 | (1)成品中式灯笼 | 个 | 2 | 159.76 |  | 319.52 | 清单
498 | 050307009002 | 标志牌 | (1)深蓝绿色漆 (2)20厚防腐木板 (3)字体3深凹陷 (4)20厚防腐木板挂牌 | 个 | 1 | 343.6 |  | 343.6 | 清单
499 | 050307009003 | 标志牌 | (1)50X100防腐木L=590，20厚防腐木板，55X60防腐木，20X140防腐木，100X190防腐木通长，40X40X200防腐木，30X40防腐木，30X30防腐木@400 (2)黄色有机玻璃字体，正发光 (3)防腐木LOGO造型立面图 | 个 | 1 | 1943.57 |  | 1943.57 | 清单
JA3.01主入口牌坊 | [8 empty] | 分项工程(17园林)
500 | 040101003004 | 挖基坑土方 | (1)三类土 (2)2m以内 | m3 | 31.944 | 8.64 |  | 276 | 清单
501 | 040103001004 | 填方 | (1)素土回填 | m3 | 26.47 | 12.01 |  | 317.9 | 清单
502 | 040103002004 | 余方弃置 | (1)土方外运 (2)暂按3km | m3 | 1.519 | 18.2 |  | 27.65 | 清单
503 | 040303001003 | 混凝土垫层 | (1)100厚C20混凝土垫层 | m3 | 1.536 | 597.07 |  | 917.1 | 清单
504 | 040303002003 | 混凝土基础 | (1)JC1 独立基础C25 | m3 | 3.528 | 594.4 |  | 2097.04 | 清单
505 | 010502001004 | 矩形柱 | (1)现场拌制 (2)C25 | m3 | 0.384 | 854.07 |  | 327.96 | 清单
506 | 040303013003 | 混凝土板梁 | (1)C25 (2)梁 | m3 | 0.829 | 914.7 |  | 758.29 | 清单
507 | 010515001027 | 现浇构件钢筋 | (1)HRB400EΦ8 | t | 0.035 | 5943.82 |  | 208.03 | 清单
508 | 010515001028 | 现浇构件钢筋 | (1)HRB400EΦ10 | t | 0.043 | 5943.82 |  | 255.58 | 清单
509 | 010515001029 | 现浇构件钢筋 | (1)HRB400Φ12 | t | 0.14 | 5680.37 |  | 795.25 | 清单
510 | 010515001030 | 现浇构件钢筋 | (1)HRB400Φ16 | t | 0.081 | 5520.42 |  | 447.15 | 清单
511 | 010515001031 | 现浇构件钢筋 | (1)HRB400Φ18 | t | 0.122 | 5520.42 |  | 673.49 | 清单
512 | 010516002003 | 预埋铁件 | (1)-340x340x20钢板、-200x100x12钢板 | t | 0.199 | 9502.57 |  | 1891.01 | 清单
分部分项工程量清单与计价表
工程名称：武夷山市上梅乡茶景村传统村落重点改善提升工程 | [6 empty] | 第36页 共58页
序号 | 项目编码 | 项目名称 | 项目特征描述 | 计量单位 | 工程量 | 金 额(元)
[6 empty] | 综合单价 |  | 合价
513 | 010516001001 | 螺栓 | (1)地脚螺栓 (2)M20 | t | 0.078 | 12600.59 |  | 982.85 | 清单
514 | 010507009001 | 钢结构基底灌浆 | (1)钢柱柱脚 (2)C40无收缩细石混凝土 | m3 | 0.048 | 750.54 |  | 36.03 | 清单
515 | 010603003002 | 钢管柱 | (1)□120X120X6.0热镀锌方钢面饰木纹漆、4厚60X80热镀锌方钢面饰木纹漆 (2)3.0t内 | t | 0.474 | 9160.61 |  | 4342.13 | 清单
516 | 010604001010 | 钢梁 | (1)4厚60x80热镀锌方钢面饰木纹漆、6厚80x160热镀锌方钢面饰木纹漆 (2)1.5t内 | t | 0.779 | 8426.2 |  | 6564.01 | 清单
517 | 011207001055 | 墙面装饰板 | (1)1.5厚25x50方管@400x400、1.5厚30x30方管@400x400、1.5厚20x60方管@500x500 (2)3厚热镀锌钢板 | m2 | 55.373 | 295.05 |  | 16337.8 | 清单
518 | 011405001005 | 金属面油漆 | (1)钢柱、钢梁、钢板 (2)木纹漆2遍 | m2 | 87.992 | 12.44 |  | 1094.62 | 清单
ZP2.01次入口平面图 | [8 empty] | 单位工程(17园林)
JB1.01次入口牌楼 | [8 empty] | 分项工程(17园林)
519 | 040101003018 | 挖基坑土方 | (1)三类土 (2)2m以内 | m3 | 12.696 | 82.11 |  | 1042.47 | 清单
520 | 040103001033 | 填方 | (1)素土回填 | m3 | 9.758 | 12.01 |  | 117.19 | 清单
521 | 040103002033 | 余方弃置 | (1)土方外运 (2)暂按3km | m3 | 1.48 | 18.2 |  | 26.94 | 清单
522 | 040701001003 | 场地平整 | (1)素土夯实，夯实系数≥0.93 | m2 | 5.78 | 1.12 |  | 6.47 | 清单
523 | 010404001081 | 垫层 | (1)100厚碎石垫层 | m3 | 0.578 | 192.86 |  | 111.47 | 清单
524 | 040303001054 | 混凝土垫层 | (1)100厚C20混凝土垫层 | m3 | 0.578 | 552.75 |  | 319.49 | 清单
525 | 040303002017 | 混凝土基础 | (1)JC1 独立基础C25 | m3 | 1.35 | 594.4 |  | 802.44 | 清单
526 | 010502001020 | 矩形柱 | (1)现场拌制 (2)C25 | m3 | 0.432 | 854.07 |  | 368.96 | 清单
527 | 010515001131 | 现浇构件钢筋 | (1)HRB400EΦ10 | t | 0.027 | 5943.82 |  | 160.48 | 清单
528 | 010515001132 | 现浇构件钢筋 | (1)HRB400Φ12 | t | 0.052 | 5680.37 |  | 295.38 | 清单
529 | 010515001133 | 现浇构件钢筋 | (1)HRB400Φ20 | t | 0.062 | 5154.39 |  | 319.57 | 清单
530 | 010516002017 | 预埋铁件 | (1)-500x500x25钢板、-200x75x12钢板 | t | 0.121 | 9502.57 |  | 1149.81 | 清单
531 | 010516001011 | 螺栓 | (1)地脚螺栓 (2)M24 | t | 0.049 | 12600.59 |  | 617.43 | 清单
532 | 010507009008 | 钢结构基底灌浆 | (1)钢柱柱脚 (2)C40无收缩细石混凝土 | m3 | 0.036 | 750.54 |  | 27.02 | 清单
533 | 011205001001 | 石材柱面 | (1)25厚1:2.5水泥砂浆 | m2 | 0.78 | 514.79 |  | 401.54 | 清单
分部分项工程量清单与计价表
工程名称：武夷山市上梅乡茶景村传统村落重点改善提升工程 | [6 empty] | 第37页 共58页
序号 | 项目编码 | 项目名称 | 项目特征描述 | 计量单位 | 工程量 | 金 额(元)
[6 empty] | 综合单价 |  | 合价
(2)650X150X50芝麻黑荔枝面
534 | 011205001002 | 石材柱面 | (1)25厚1:2.5水泥砂浆 (2)600X400X25芝麻黑荔枝面 | m2 | 2.08 | 421 |  | 875.68 | 清单
535 | 011205001003 | 石材柱面 | (1)25厚1:2.5水泥砂浆 (2)650X150X100芝麻黑荔枝面 | m2 | 0.78 | 675 |  | 526.5 | 清单
536 | 010603003003 | 钢管柱 | (1)6厚350X350热镀锌方钢 (2)3.0t内 | t | 0.696 | 9279.08 |  | 6458.24 | 清单
537 | 010604001011 | 钢梁 | (1)6厚150X300热镀锌方钢 (2)1.5t内 | t | 0.334 | 8426.2 |  | 2814.35 | 清单
538 | 010605002002 | 钢板墙板 | (1)3厚热镀锌钢板面饰木纹漆 | m2 | 14.676 | 236.45 |  | 3470.14 | 清单
539 | 011405001008 | 金属面油漆 | (1)钢柱、钢梁、钢板 (2)木纹漆2遍 | m2 | 37.002 | 12.44 |  | 460.3 | 清单
540 | 011508002001 | 有机玻璃字 | (1)30厚LOGO字体，正发光正反均有 | 个 | 3 | 243.71 |  | 731.13 | 清单
JB2.01总导览牌 | [8 empty] | 分项工程(17园林)
541 | 040101003019 | 挖基坑土方 | (1)三类土 (2)2m以内 | m3 | 8.8 | 82.11 |  | 722.57 | 清单
542 | 040103001034 | 填方 | (1)素土回填 | m3 | 7.407 | 12.01 |  | 88.96 | 清单
543 | 040103002034 | 余方弃置 | (1)土方外运 (2)暂按3km | m3 | 0.286 | 18.18 |  | 5.2 | 清单
544 | 040303001055 | 混凝土垫层 | (1)100厚C20混凝土垫层 | m3 | 0.392 | 513 |  | 201.1 | 清单
545 | 040303002018 | 混凝土基础 | (1)JC1 独立基础C25 | m3 | 0.864 | 634.13 |  | 547.89 | 清单
546 | 010502001021 | 矩形柱 | (1)现场拌制 (2)C25 | m3 | 0.128 | 854.07 |  | 109.32 | 清单
547 | 010515001134 | 现浇构件钢筋 | (1)HRB400EΦ10 | t | 0.014 | 5943.82 |  | 83.21 | 清单
548 | 010515001135 | 现浇构件钢筋 | (1)HRB400Φ12 | t | 0.036 | 5680.37 |  | 204.49 | 清单
549 | 010515001136 | 现浇构件钢筋 | (1)HRB400Φ18 | t | 0.041 | 5520.42 |  | 226.34 | 清单
550 | 010516002018 | 预埋铁件 | (1)-340x340x20钢板、-200x100x12钢板 | t | 0.338 | 9502.57 |  | 3211.87 | 清单
551 | 010516001012 | 螺栓 | (1)地脚螺栓 (2)M20 | t | 0.026 | 12600.59 |  | 327.62 | 清单
552 | 010507009009 | 钢结构基底灌浆 | (1)钢柱柱脚 (2)C40无收缩细石混凝土 | m3 | 0.016 | 750.54 |  | 12.01 | 清单
553 | 010603003004 | 钢管柱 | (1)□120X120X6.0热镀锌方钢面饰木纹漆、4厚60X80热镀锌方钢面饰木纹漆 (2)3.0t内 | t | 0.17 | 9160.59 |  | 1557.3 | 清单
554 | 010604001012 | 钢梁 | (1)4厚40x80热镀锌方钢面饰木纹漆、6厚80 | t | 0.175 | 8426.23 |  | 1474.59 | 清单
分部分项工程量清单与计价表
工程名称：武夷山市上梅乡茶景村传统村落重点改善提升工程 | [6 empty] | 第38页 共58页
序号 | 项目编码 | 项目名称 | 项目特征描述 | 计量单位 | 工程量 | 金 额(元)
[6 empty] | 综合单价 |  | 合价
x120热镀锌方钢面饰木纹漆 (2)1.5t内
555 | 011207001056 | 墙面装饰板 | (1)1.5厚30x30方管@400x400、1.5厚20x60方管@500x500 (2)3厚热镀锌钢板 | m2 | 11.83 | 280.91 |  | 3323.17 | 清单
556 | 011405001009 | 金属面油漆 | (1)钢柱、钢梁、钢板 (2)木纹漆2遍 | m2 | 21.02 | 12.44 |  | 261.49 | 清单
园路 | [8 empty] | 分项工程(17园林)
|  | 车行 砾石散置 详JT101.4 | [6 empty] | 清单
557 | 040202001001 | 路床（槽）整形 | (1)分层素土夯实（分层厚度≤300，压实系数≥0.93） | m2 | 754.68 | 8.44 |  | 6369.5 | 清单
558 | 010404001255 | 垫层 | (1)200厚碎石灌砂垫层 (2)砾石散置 详JT101.4 | m3 | 150.936 | 274.88 |  | 41489.29 | 清单
559 | 010201002023 | 铺设土工合成材料 | (1)砾石散铺 (2)铺土工布200g／m2一层，接缝≥100 (3)砾石散置 详JT101.4 | m2 | 754.68 | 9.56 |  | 7214.74 | 清单
560 | 040202009023 | 砂砾石 | (1)散铺100厚浅灰色砾石,粒径30-40，30厚粗砂碾平 (2)砾石散置 详JT101.4 | m2 | 754.68 | 23.77 |  | 17938.74 | 清单
ZP3.01祈福园平面图 | [8 empty] | 单位工程(17园林)
园路 | [8 empty] | 分项工程(17园林)
|  | 绿地钢板 | [6 empty] | 清单
561 | 010904004013 | 楼（地）面变形缝 | (1)5厚80高热镀锌钢板,C8，L=100@500固定 | m |  |  |  |  | 清单
562 | 040901009001 | 预埋铁件 | (1)材料品种:热镀锌钢板，螺纹钢筋 (2)材料规格:5厚80高热镀锌钢板,C8，L=100@500固定 | t | 0.199 | 16390.13 |  | 3261.64 | 清单
|  | 汀步 详JT102.4 | [6 empty] | 清单
563 | 040701001004 | 场地平整 | (1)素土夯实(压实系数≥93%) | m2 | 9.96 | 1.12 |  | 11.16 | 清单
564 | 040202003013 | 水泥稳定土 | (1)100厚 (2)粒径30-40碎石5%水泥稳定层 (3)汀步 详JT102.4 | m2 | 9.96 | 35.43 |  | 352.88 | 清单
565 | 050201013013 | 石汀步(步石、飞石) | (1)30厚1:2.5干硬性水泥砂浆找平层 (2)50厚φ600-900芝麻灰细菠萝面 汀步 (3)汀步 详JT102.4 | m2 | 9.96 | 314.77 |  | 3135.11 | 清单
|  | 砾石散置 详JT101.4 | [6 empty] | 清单
分部分项工程量清单与计价表
工程名称：武夷山市上梅乡茶景村传统村落重点改善提升工程 | [6 empty] | 第39页 共58页
序号 | 项目编码 | 项目名称 | 项目特征描述 | 计量单位 | 工程量 | 金 额(元)
[6 empty] | 综合单价 |  | 合价
566 | 040202001002 | 路床（槽）整形 | (1)分层素土夯实（分层厚度≤300，压实系数≥0.93） | m2 | 77.24 | 8.44 |  | 651.91 | 清单
567 | 010404001124 | 垫层 | (1)120厚碎石灌砂垫层 (2)砾石散置 详JT101.4 | m3 | 9.269 | 274.88 |  | 2547.86 | 清单
568 | 010201002013 | 铺设土工合成材料 | (1)砾石散铺 (2)铺土工布200g／m2一层，接缝≥100 (3)砾石散置 详JT101.4 | m2 | 77.24 | 9.56 |  | 738.41 | 清单
569 | 040202009013 | 砂砾石 | (1)散铺80厚浅灰色砾石,粒径20-30，30厚粗砂碾平 (2)砾石散置 详JT101.4 | m2 | 77.24 | 19.59 |  | 1513.13 | 清单
|  | 芝麻灰细菠萝面园路 详JT101.3 | [6 empty] | 清单
570 | 050201001029 | 园路 | (1)分层素土夯实（分层厚度≤300，压实系数≥0.93） (2)150厚级配砂石垫层、100厚C20混凝土垫层 (3)50厚300*600细菠萝面芝麻灰 | m2 | 27.9 | 457.93 |  | 12776.25 | 清单
|  | 条石台阶 详JT101.10 | [6 empty] | 清单
571 | 040202001003 | 路床（槽）整形 | (1)分层素土夯实（分层厚度≤300，压实系数≥0.93） | m2 | 4.44 | 8.44 |  | 37.47 | 清单
572 | 010404001126 | 垫层 | (1)150厚3:7碎石灌砂垫层 (2)条石台阶 详JT101.10 | m3 | 0.666 | 285.25 |  | 189.98 | 清单
573 | 010401012003 | 零星砌砖 | (1)条石台阶 详JT101.10 (2)MU10水泥实心砖 (3)M7.5水泥砂浆 | m3 | 1.242 | 867.28 |  | 1077.16 | 清单
574 | 010403008005 | 石台阶 | (1)30厚1:3干硬性水泥砂浆结合层，1200*300*150 老旧青石板条石踏步 (2)条石台阶 详JT101.10 | m3 | 0.666 | 5703.02 |  | 3798.21 | 清单
|  | 木平台 详JT101.8 | [6 empty] | 清单
575 | 040701001005 | 场地平整 | (1)分层素土夯实（分层厚度≤300，压实系数≥0.93） | m2 | 22.19 | 1.12 |  | 24.85 | 清单
576 | 010404001127 | 垫层 | (1)150厚碎石灌砂垫层 (2)木平台 详JT101.8 | m3 | 3.329 | 274.88 |  | 915.08 | 清单
577 | 040303001093 | 混凝土垫层 | (1)100厚C20混凝土垫层 (2)木平台 详JT101.8 | m3 | 2.219 | 513 |  | 1138.35 | 清单
分部分项工程量清单与计价表
工程名称：武夷山市上梅乡茶景村传统村落重点改善提升工程 | [6 empty] | 第40页 共58页
序号 | 项目编码 | 项目名称 | 项目特征描述 | 计量单位 | 工程量 | 金 额(元)
[6 empty] | 综合单价 |  | 合价
578 | 050201015013 | 栈道 | (1)25厚户外增强微晶石纤维木纹板,缝3，专用卡扣件固定 (2)□50X3热镀锌方钢@400，∠40X3热镀锌角钢，M8膨胀螺栓固定@500 | m2 | 24.504 | 492.38 |  | 12065.28 | 清单
JC1.01祈福园茅草亭B | [8 empty] | 分项工程(17园林)
|  | JC1.01祈福园茅草亭B | [6 empty] | 清单
579 | 040101003032 | 挖基坑土方 | (1)三类土 (2)2m以内 | m3 | 5.054 | 8.65 |  | 43.72 | 清单
580 | 040101002033 | 挖沟槽土方 | (1)三类土 (2)2m内 | m3 | 8.96 | 8.42 |  | 75.44 | 清单
581 | 040103001059 | 填方 | (1)素土回填 | m3 | 9.77 | 12.01 |  | 117.34 | 清单
582 | 040103002059 | 余方弃置 | (1)土方外运 (2)暂按3km | m3 | 2.784 | 18.2 |  | 50.67 | 清单
583 | 040701001006 | 场地平整 | (1)素土夯实，夯实系数≥0.93 | m2 | 6.76 | 1.12 |  | 7.57 | 清单
584 | 010404001128 | 垫层 | (1)100厚碎石垫层 | m3 | 0.676 | 192.86 |  | 130.37 | 清单
585 | 040303001094 | 混凝土垫层 | (1)100厚C20混凝土垫层 | m3 | 0.676 | 513 |  | 346.79 | 清单
586 | 040303002031 | 混凝土基础 | (1)JC1 独立基础C25 | m3 | 1.452 | 594.4 |  | 863.07 | 清单
587 | 010502001036 | 矩形柱 | (1)现场拌制 (2)C25 | m3 | 0.18 | 854.07 |  | 153.73 | 清单
588 | 040303013021 | 混凝土板梁 | (1)C25 (2)梁 | m3 | 1.26 | 677.53 |  | 853.69 | 清单
589 | 010515001205 | 现浇构件钢筋 | (1)HRB400EΦ8 | t | 0.052 | 5943.82 |  | 309.08 | 清单
590 | 010515001206 | 现浇构件钢筋 | (1)HRB400EΦ10 | t | 0.025 | 5943.82 |  | 148.6 | 清单
591 | 010515001207 | 现浇构件钢筋 | (1)HRB400Φ12 | t | 0.062 | 5680.37 |  | 352.18 | 清单
592 | 010515001208 | 现浇构件钢筋 | (1)HRB400Φ16 | t | 0.15 | 5520.42 |  | 828.06 | 清单
593 | 010516002031 | 预埋铁件 | (1)-300x300X14厚热镀锌钢板、10厚钢板筒 | t | 0.161 | 9502.57 |  | 1529.91 | 清单
594 | 020501003021 | 方柱 | (1)240X240防腐木柱，清漆饰面 | m3 | 0.852 | 7299.85 |  | 6219.47 | 清单
595 | 010702002021 | 木梁 | (1)120X200防腐木横梁，清漆饰面、100X180防腐木边梁，清漆饰面、80*80防腐木次梁@480 | m3 | 1.712 | 7662.46 |  | 13118.13 | 清单
596 | 011207001041 | 墙面装饰板 | (1)1500宽装饰竹帘 | m2 | 12.42 | 181.35 |  | 2252.37 | 清单
597 | 011207001042 | 墙面装饰板 | (1)1000宽装饰竹帘 | m2 | 4.64 | 181.35 |  | 841.46 | 清单
598 | 020508025013 | 清水望板 | (1)20厚满铺杉防腐木望板（刷氟化钠防腐剂），1.5寸不锈钢钉固定 | m2 | 55.055 | 90.47 |  | 4980.83 | 清单
599 | 010902001011 | 屋面卷材防水 | (1)改性沥青卷材一道，厚度不小于3mm | m2 | 55.055 | 48.67 |  | 2679.53 | 清单
分部分项工程量清单与计价表
工程名称：武夷山市上梅乡茶景村传统村落重点改善提升工程 | [6 empty] | 第41页 共58页
序号 | 项目编码 | 项目名称 | 项目特征描述 | 计量单位 | 工程量 | 金 额(元)
[6 empty] | 综合单价 |  | 合价
600 | 050303001016 | 草屋面 | (1)100厚仿真茅草（防水，防晒，阻燃） (2)竹片压条@200用＃16铅丝绑扎芦苇层 | m2 | 55.055 | 54.18 |  | 2982.88 | 清单
601 | 020502002013 | 矩形梁 | (1)正脊 (2)防腐木,通长 (3)150mmX370mm | m3 | 0.202 | 7695.9 |  | 1554.57 | 清单
602 | 020502002014 | 矩形梁 | (1)侧脊 (2)防腐木,通长 (3)150mmX200mm | m3 | 0.284 | 7662.08 |  | 2176.03 | 清单
603 | 020508019031 | 封檐板 | (1)20厚100宽封板 (2)杉木 | m | 10.6 | 52.64 |  | 557.98 | 清单
604 | 011302003002 | 吊筒吊顶 | (1)直径0.45x0.5m(h) (2)中式仿竹吊顶 | m2 | 0.636 | 876.22 |  | 557.28 | 清单
ZP4.01龙头望平面图 | [8 empty] | 单位工程(17园林)
园路 | [8 empty] | 分项工程(17园林)
|  | 绿地钢板 | [6 empty] | 清单
605 | 010904004020 | 楼（地）面变形缝 | (1)5厚80高热镀锌钢板,C8，L=100@500固定 | m |  |  |  |  | 清单
606 | 040901009002 | 预埋铁件 | (1)材料品种:热镀锌钢板，螺纹钢筋 (2)材料规格:5厚80高热镀锌钢板,C8，L=100@500固定 | t | 0.302 | 16390.13 |  | 4949.82 | 清单
|  | 汀步 详JT102.4 | [6 empty] | 清单
607 | 040701001007 | 场地平整 | (1)素土夯实(压实系数≥93%) | m2 | 3.925 | 1.12 |  | 4.4 | 清单
608 | 040202003020 | 水泥稳定土 | (1)100厚 (2)粒径30-40碎石5%水泥稳定层 (3)汀步 详JT102.4 | m2 | 3.925 | 35.43 |  | 139.06 | 清单
609 | 050201013020 | 石汀步(步石、飞石) | (1)30厚1:2.5干硬性水泥砂浆找平层 (2)50厚500宽300－900芝麻灰细菠萝面 (3)汀步 详JT102.4 | m2 | 3.925 | 302.36 |  | 1186.76 | 清单
|  | 砾石散置 详JT101.4 | [6 empty] | 清单
610 | 040202001004 | 路床（槽）整形 | (1)分层素土夯实（分层厚度≤300，压实系数≥0.93） | m2 | 150.588 | 8.44 |  | 1270.96 | 清单
611 | 010404001171 | 垫层 | (1)120厚碎石灌砂垫层 (2)砾石散置 详JT101.4 | m3 | 18.071 | 274.88 |  | 4967.36 | 清单
612 | 010201002020 | 铺设土工合成材料 | (1)砾石散铺 (2)铺土工布200g／m2一层，接缝≥100 (3)砾石散置 详JT101.4 | m2 | 150.588 | 9.56 |  | 1439.62 | 清单
613 | 040202009020 | 砂砾石 | (1)散铺80厚浅灰色砾石,粒径20-30，30厚 | m2 | 150.588 | 19.59 |  | 2950.02 | 清单
分部分项工程量清单与计价表
工程名称：武夷山市上梅乡茶景村传统村落重点改善提升工程 | [6 empty] | 第42页 共58页
序号 | 项目编码 | 项目名称 | 项目特征描述 | 计量单位 | 工程量 | 金 额(元)
[6 empty] | 综合单价 |  | 合价
粗砂碾平 (2)砾石散置 详JT101.4
|  | 芝麻灰细菠萝面园路 详JT101.3 | [6 empty] | 清单
614 | 050201001030 | 园路 | (1)分层素土夯实（分层厚度≤300，压实系数≥0.93） (2)150厚级配砂石垫层、100厚C20混凝土垫层 (3)50厚300*900/600细菠萝面芝麻灰 | m2 | 154.416 | 457.93 |  | 70711.72 | 清单
|  | 木平台 详JT101.8 | [6 empty] | 清单
615 | 040701001016 | 场地平整 | (1)分层素土夯实（分层厚度≤300，压实系数≥0.93） | m2 | 23.324 | 1.12 |  | 26.12 | 清单
616 | 010404001173 | 垫层 | (1)150厚碎石灌砂垫层 (2)木平台 详JT101.8 | m3 | 3.499 | 274.88 |  | 961.81 | 清单
617 | 040303001132 | 混凝土垫层 | (1)100厚C20混凝土垫层 (2)木平台 详JT101.8 | m3 | 2.332 | 513 |  | 1196.32 | 清单
618 | 050201015020 | 栈道 | (1)25厚户外增强微晶石纤维木纹板,缝3，专用卡扣件固定 (2)□50X3热镀锌方钢@400，∠40X3热镀锌角钢，M8膨胀螺栓固定@500 | m2 | 23.324 | 488.47 |  | 11393.07 | 清单
|  | 石材铺贴 详JT101.1 | [6 empty] | 清单
619 | 050201001027 | 园路 | (1)150厚碎石垫层，100厚C20混凝土 (2) 50厚300*900芝麻灰细菠萝面 (3)30厚1：2.5干硬性水泥砂浆结合层，5厚纯水泥膏一道 | m2 | 31.972 | 457.93 |  | 14640.94 | 清单
|  | 混凝土加铺石材面层 详JT101.2 | [6 empty] | 清单
620 | 050201001028 | 园路 | (1) 50厚300*900芝麻灰细菠萝面 (2)30厚1：2.5干硬性水泥砂浆结合层，5厚纯水泥膏一道 | m2 | 38.05 | 356.96 |  | 13582.33 | 清单
|  | 水池 详JT102.5 | [6 empty] | 清单
621 | 040701001008 | 场地平整 | (1)分层素土夯实（分层厚度≤300，压实系数≥0.93） | m2 | 16.68 | 1.12 |  | 18.68 | 清单
622 | 040303001223 | 混凝土垫层 | (1)100厚C20混凝土垫层 (2)水池 详JT102.5 | m3 | 1.668 | 513 |  | 855.68 | 清单
623 | 070105002001 | 水池底板 | (1)C25 (2)细石P6抗渗钢筋砼 | m3 | 1.486 | 1591.98 |  | 2365.68 | 清单
分部分项工程量清单与计价表
工程名称：武夷山市上梅乡茶景村传统村落重点改善提升工程 | [6 empty] | 第43页 共58页
序号 | 项目编码 | 项目名称 | 项目特征描述 | 计量单位 | 工程量 | 金 额(元)
[6 empty] | 综合单价 |  | 合价
624 | 070105003001 | 水池壁板 | (1)C25 (2)细石P6抗渗钢筋砼 | m3 | 1.128 | 1663.56 |  | 1876.5 | 清单
625 | 010515001368 | 现浇构件钢筋 | (1)HRB400EΦ10 | t | 0.213 | 5943.82 |  | 1266.03 | 清单
626 | 011201004044 | 立面砂浆找平层 | (1)砼墙 (2)30厚1:2.5水泥砂浆保护层 | m2 | 8.95 | 59.58 |  | 533.24 | 清单
627 | 011201004045 | 立面砂浆找平层 | (1)砼墙 (2)20厚1：2.5水泥砂浆 | m2 | 8.95 | 54.86 |  | 491 | 清单
628 | 010903002001 | 墙面涂膜防水 | (1)2厚聚合物高分子防水涂料 | m2 | 8.95 | 26.16 |  | 234.13 | 清单
629 | 011101006001 | 平面砂浆找平层 | (1)30厚1:2.5水泥砂浆保护层 | m2 | 10.17 | 35.51 |  | 361.14 | 清单
630 | 011101006002 | 平面砂浆找平层 | (1)20厚1:2.5水泥砂浆找平层 | m2 | 10.17 | 25.67 |  | 261.06 | 清单
631 | 010904002001 | 楼（地）面涂膜防水 | (1)2厚聚合物高分子防水涂料 | m2 | 10.17 | 23.34 |  | 237.37 | 清单
632 | 040202010023 | 卵石 | (1)散置50厚30~50黑色光滑面卵石 | m2 | 10.17 | 109.12 |  | 1109.75 | 清单
633 | 050202001001 | 石(卵石)砌驳岸 | (1)300~400浆砌河卵石，100~200浆砌河卵石 | m3 | 2.954 | 674.4 |  | 1992.18 | 清单
634 | 050201013022 | 石汀步(步石、飞石) | (1)600X600x550当地河石 (2)水中汀步 详JT102.9 | m3 | 0.594 | 1380.81 |  | 820.2 | 清单
635 | 050307019003 | 其他景观小摆设 | (1)天然仿古青石，成品放置，下外直径80cm，上外直径70cm，55cm高 (2)成品石材井口 JD1.01.9 | 个 | 1 | 6144.42 |  | 6144.42 | 清单
JD1.01景柳词墙 | [8 empty] | 分项工程(17园林)
|  | JD1.01景柳词墙 | [6 empty] | 清单
636 | 040101002057 | 挖沟槽土方 | (1)三类土 (2)2m内 | m3 | 4.315 | 8.42 |  | 36.33 | 清单
637 | 040103001093 | 填方 | (1)素土回填 | m3 | 2.631 | 12.01 |  | 31.6 | 清单
638 | 040103002093 | 余方弃置 | (1)土方外运 (2)暂按3km | m3 | 1.291 | 18.19 |  | 23.48 | 清单
639 | 040701001009 | 场地平整 | (1)素土夯实(压实系数≥93%) | m2 | 2.916 | 1.12 |  | 3.27 | 清单
640 | 010404001192 | 垫层 | (1)150厚碎石垫层 | m3 | 0.437 | 192.86 |  | 84.28 | 清单
641 | 040303001148 | 混凝土垫层 | (1)100厚C20混凝土垫层 | m3 | 0.292 | 513 |  | 149.8 | 清单
642 | 080401004049 | 混凝土圈梁、过梁(反梁、压顶) | (1)墙顶 (2)380mm*150mm (3)C25 | m3 | 0.205 | 742 |  | 152.11 | 清单
643 | 010515001295 | 现浇构件钢筋 | (1)HRB400EΦ8 | t | 0.008 | 5943.82 |  | 47.55 | 清单
644 | 010515001296 | 现浇构件钢筋 | (1)HRB400Φ12 | t | 0.019 | 5680.37 |  | 107.93 | 清单
分部分项工程量清单与计价表
工程名称：武夷山市上梅乡茶景村传统村落重点改善提升工程 | [6 empty] | 第44页 共58页
序号 | 项目编码 | 项目名称 | 项目特征描述 | 计量单位 | 工程量 | 金 额(元)
[6 empty] | 综合单价 |  | 合价
645 | 010401003087 | 实心砖墙 | (1)MU10砖 (2)M7.5水泥砂浆 | m3 | 1.987 | 798.21 |  | 1586.04 | 清单
646 | 011201004040 | 立面砂浆找平层 | (1)25厚1:2.5水泥砂浆找平 | m2 | 8.13 | 57.21 |  | 465.12 | 清单
647 | 011406001022 | 抹灰面油漆涂料 | (1)外墙面 (2)抹灰面 (3)面饰仿稻草墙漆 | m2 | 9.738 | 47.94 |  | 466.84 | 清单
648 | 011508004002 | 金属字 | (1)200高折盒50宽土黄字体 | 个 | 10 | 123.39 |  | 1233.9 | 清单
649 | 011207001047 | 墙面装饰板 | (1)40厚香樟木板，清漆饰面 | m2 | 2.03 | 320.74 |  | 651.1 | 清单
JD1.01龙头望景墙 | [8 empty] | 分项工程(17园林)
|  | JD1.01龙头望景墙 | [6 empty] | 清单
650 | 040101002064 | 挖沟槽土方 | (1)三类土 (2)2m内 | m3 | 3.373 | 9.27 |  | 31.27 | 清单
651 | 040103001100 | 填方 | (1)素土回填 | m3 | 1.689 | 13.22 |  | 22.33 | 清单
652 | 040103002100 | 余方弃置 | (1)土方外运 (2)暂按3km | m3 | 1.432 | 20.03 |  | 28.68 | 清单
653 | 040701001010 | 场地平整 | (1)分层素土夯实，系数≥0.94 | m2 | 3.612 | 1.12 |  | 4.05 | 清单
654 | 010404001205 | 垫层 | (1)150厚碎石垫层 | m3 | 0.542 | 192.86 |  | 104.53 | 清单
655 | 040303001159 | 混凝土垫层 | (1)100厚C20混凝土垫层 | m3 | 0.361 | 513 |  | 185.19 | 清单
656 | 080401004056 | 混凝土圈梁、过梁(反梁、压顶) | (1)墙顶 (2)540mm*150mm (3)C25 | m3 | 0.34 | 742.06 |  | 252.3 | 清单
657 | 010515001309 | 现浇构件钢筋 | (1)HRB400EΦ8 | t | 0.012 | 5943.82 |  | 71.33 | 清单
658 | 010515001310 | 现浇构件钢筋 | (1)HRB400Φ12 | t | 0.03 | 5680.37 |  | 170.41 | 清单
659 | 010401003094 | 实心砖墙 | (1)MU10砖 (2)M7.5水泥砂浆 | m3 | 1.365 | 798.21 |  | 1089.56 | 清单
660 | 011204003037 | 块料墙面 | (1)砖墙 (2)25厚1:2.5水泥砂浆找平 (3)10厚200x100青砖贴面 | m2 | 7.44 | 170.55 |  | 1268.89 | 清单
661 | 011508004001 | 金属字 | (1)580高折盒200宽土红色字体 | 个 | 3 | 323.66 |  | 970.98 | 清单
JT102.2青石矮墙 | [8 empty] | 分项工程(17园林)
|  | JT102.2青石矮墙 | [6 empty] | 清单
662 | 040101002071 | 挖沟槽土方 | (1)三类土 (2)2m内 | m3 | 9.268 | 8.42 |  | 78.04 | 清单
663 | 040103001107 | 填方 | (1)素土回填 | m3 | 5.298 | 12.01 |  | 63.63 | 清单
664 | 040103002107 | 余方弃置 | (1)土方外运 (2)暂按3km | m3 | 3.178 | 18.2 |  | 57.84 | 清单
665 | 040701001011 | 场地平整 | (1)分层素土夯实，系数≥0.94 | m2 | 8.588 | 1.12 |  | 9.62 | 清单
666 | 010404001218 | 垫层 | (1)150厚碎石垫层 | m3 | 1.288 | 192.86 |  | 248.4 | 清单
分部分项工程量清单与计价表
工程名称：武夷山市上梅乡茶景村传统村落重点改善提升工程 | [6 empty] | 第45页 共58页
序号 | 项目编码 | 项目名称 | 项目特征描述 | 计量单位 | 工程量 | 金 额(元)
[6 empty] | 综合单价 |  | 合价
667 | 040303001170 | 混凝土垫层 | (1)100厚C20混凝土垫层 | m3 | 0.859 | 513 |  | 440.67 | 清单
668 | 080401004063 | 混凝土圈梁、过梁(反梁、压顶) | (1)墙顶 (2)540mm*150mm (3)C25 | m3 | 0.578 | 742.01 |  | 428.88 | 清单
669 | 010515001323 | 现浇构件钢筋 | (1)HRB400EΦ8 | t | 0.023 | 5943.82 |  | 136.71 | 清单
670 | 010515001324 | 现浇构件钢筋 | (1)HRB400EΦ10 | t | 0.027 | 5943.82 |  | 160.48 | 清单
671 | 010401003101 | 实心砖墙 | (1)MU10砖 (2)M7.5水泥砂浆 | m3 | 2.871 | 798.21 |  | 2291.66 | 清单
672 | 011204003042 | 块料墙面 | (1)砖墙 (2)20厚1:2.5水泥砂浆找平 (3)10厚200x100仿古青砖 | m2 | 7.44 | 168.31 |  | 1252.23 | 清单
JD2.01三变茶舍 | [8 empty] | 分项工程(17园林)
|  | JD2.01三变茶舍 | [6 empty] | 清单
673 | 040101003033 | 挖基坑土方 | (1)三类土 (2)2m以内 | m3 | 75.141 | 8.64 |  | 649.22 | 清单
674 | 040103001108 | 填方 | (1)素土回填 | m3 | 56.216 | 12.01 |  | 675.15 | 清单
675 | 040103002108 | 余方弃置 | (1)土方外运 (2)暂按3km | m3 | 10.525 | 18.2 |  | 191.56 | 清单
676 | 040303001171 | 混凝土垫层 | (1)100厚C20混凝土垫层 | m3 | 4.131 | 552.74 |  | 2283.37 | 清单
677 | 040303002032 | 混凝土基础 | (1)JC1 独立基础C25 | m3 | 13.5 | 594.4 |  | 8024.4 | 清单
678 | 010502001037 | 矩形柱 | (1)现场拌制 (2)C25 | m3 | 1.125 | 854.07 |  | 960.83 | 清单
679 | 010515001326 | 现浇构件钢筋 | (1)HRB400EΦ10 | t | 0.057 | 5943.82 |  | 338.8 | 清单
680 | 010515001327 | 现浇构件钢筋 | (1)HRB400Φ14 | t | 0.789 | 5511.6 |  | 4348.65 | 清单
681 | 010515001328 | 现浇构件钢筋 | (1)HRB400Φ16 | t | 0.128 | 5520.42 |  | 706.61 | 清单
682 | 010516002032 | 预埋铁件 | (1)-390x390x20厚热镀锌钢板、-200x80x12厚热镀锌钢板、60x60x20厚热镀锌钢板、抗剪键10#工字钢(h=150) | t | 0.508 | 9502.57 |  | 4827.31 | 清单
683 | 010516001013 | 螺栓 | (1)地脚螺栓 (2)M24 | t | 0.183 | 12600.59 |  | 2305.91 | 清单
684 | 010507009010 | 钢结构基底灌浆 | (1)钢柱柱脚 (2)C40无收缩细石混凝土 | m3 | 0.188 | 750.54 |  | 141.1 | 清单
|  | 1层 木平台 详JT101.8 | [6 empty] | 清单
685 | 040701001012 | 场地平整 | (1)素土夯实(压实系数≥93%) | m2 | 109.315 | 1.12 |  | 122.43 | 清单
686 | 010404001219 | 垫层 | (1)150厚碎石灌砂垫层 (2)木平台 详JT101.8 | m3 | 15.39 | 274.88 |  | 4230.4 | 清单
687 | 040303001172 | 混凝土垫层 | (1)100厚C20混凝土垫层 | m3 | 10.26 | 513 |  | 5263.38 | 清单
分部分项工程量清单与计价表
工程名称：武夷山市上梅乡茶景村传统村落重点改善提升工程 | [6 empty] | 第46页 共58页
序号 | 项目编码 | 项目名称 | 项目特征描述 | 计量单位 | 工程量 | 金 额(元)
[6 empty] | 综合单价 |  | 合价
(2)木平台 详JT101.8
688 | 050201015021 | 栈道 | (1)25厚户外增强微晶石纤维木纹板,缝3，专用卡扣件固定 (2)□50X3热镀锌方钢@400，∠40X3热镀锌角钢，M8膨胀螺栓固定@500 | m2 | 109.315 | 506.37 |  | 55353.84 | 清单
|  | 2层、屋面层 木平台 详 节点大样一、二 | [6 empty] | 清单
689 | 050201015022 | 栈道 | (1)25厚户外增强微晶石纤维木纹板,缝3，专用卡扣件固定 (2)□50X3热镀锌方钢@400，∠50X3热镀锌角钢，M8膨胀螺栓固定@500，钢龙骨下方满铺3mm厚不锈钢花纹钢板,接缝处满焊 | m2 | 48.558 | 531.96 |  | 25830.91 | 清单
|  | 标高4.5、2.85 木平台 详 3-3剖面图 | [6 empty] | 清单
690 | 050201015023 | 栈道 | (1)25厚户外增强微晶石纤维木纹板,缝3，专用卡扣件固定 (2)50X50X3.0热镀锌钢管龙骨通长 | m2 | 27.322 | 557.94 |  | 15244.04 | 清单
691 | 010603003001 | 钢管柱 | (1)Q235B φ219*8.0mm 热镀锌钢管立柱，面仿木色氟碳漆饰面 (2)3.0t内 | t | 2.252 | 7578.24 |  | 17066.2 | 清单
692 | 010604001001 | 钢梁 | (1)150*100*4.0mm 热镀锌钢管梁，面仿木色氟碳漆饰面 (2)Q235B (3)1.5t内 | t | 0.4 | 7673.63 |  | 3069.45 | 清单
693 | 010604001002 | 钢梁 | (1)200*100*5.0mm 热镀锌钢管梁，面仿木色氟碳漆饰面 (2)Q235B (3)1.5t内 | t | 0.575 | 7673.62 |  | 4412.33 | 清单
694 | 010604001003 | 钢梁 | (1)GL1□ 150X200X6 (2)Q235B (3)1.5t内 | t | 1.016 | 7673.61 |  | 7796.39 | 清单
695 | 010604001004 | 钢梁 | (1)GL2□ 100X80X3 (2)Q235B (3)1.5t内 | t | 0.137 | 7673.65 |  | 1051.29 | 清单
696 | 010604001005 | 钢梁 | (1)GL3□ 200X100X5.0 (2)Q235B (3)1.5t内 | t | 0.501 | 7673.61 |  | 3844.48 | 清单
697 | 010604001006 | 钢梁 | (1)φ168*6.0mm 热镀锌钢管梁GL-4 (2)Q235B (3)1.5t内 | t | 2.32 | 7673.61 |  | 17802.78 | 清单
698 | 011405001001 | 金属面油漆 | (1)钢柱、钢梁 | m2 | 158.473 | 48.19 |  | 7636.81 | 清单
分部分项工程量清单与计价表
工程名称：武夷山市上梅乡茶景村传统村落重点改善提升工程 | [6 empty] | 第47页 共58页
序号 | 项目编码 | 项目名称 | 项目特征描述 | 计量单位 | 工程量 | 金 额(元)
[6 empty] | 综合单价 |  | 合价
(2)氯化橡胶云铁防锈底漆2遍，氯化橡胶云铁中间漆1遍，氟碳金属面漆2遍
699 | 020508019032 | 封檐板 | (1)20厚100宽封板 (2)杉木 | m | 27.56 | 52.64 |  | 1450.76 | 清单
700 | 020508025014 | 清水望板 | (1)20厚满铺杉防腐木望板（刷氟化钠防腐剂），1.5寸不锈钢钉固定 | m2 | 42.937 | 64.78 |  | 2781.46 | 清单
701 | 010901001009 | 瓦屋面 | (1)盖瓦：190X210X200X8，底瓦：190X200X310X15 | m2 | 42.937 | 267.82 |  | 11499.39 | 清单
702 | 011503002003 | 硬木扶手、栏杆、栏板 | (1)40*40mm 木扶手 (2)40*40mm、60*40mm 木栏杆、80*80mm 松木立柱 (3)底板t=8mm、90*90*5.0热镀锌方钢管 | m | 21.87 | 689.72 |  | 15084.18 | 清单
703 | 020503005007 | 平板枋 | (1)φ140 木枋梁 | m3 | 0.269 | 5403.57 |  | 1453.56 | 清单
704 | 011507001001 | 平面、箱式招牌 | (1)三变茶舍招牌 详JD2.08-4 | m2 | 1.925 | 213.01 |  | 410.04 | 清单
|  | 钢楼梯 详JD2.07 | [6 empty] | 清单
705 | 040303002033 | 混凝土基础 | (1)200厚C25素混凝土 | m3 | 0.08 | 594.4 |  | 47.55 | 清单
706 | 010516002033 | 预埋铁件 | (1)t=20钢板、圆钢φ12 | t | 0.019 | 9502.57 |  | 180.55 | 清单
707 | 010604001007 | 钢梁 | (1)100X80X3热镀锌方管@1500 (2)Q235B (3)1.5t内 | t | 0.085 | 7673.65 |  | 652.26 | 清单
708 | 010604001008 | 钢梁 | (1)TL-1 槽钢［12#A (2)Q235B (3)1.5t内 | t | 0.348 | 7887.21 |  | 2744.75 | 清单
709 | 011106007001 | 木板楼梯面层 | (1)25厚户外增强微晶石踏步 纤维木纹板,缝宽3专用卡扣固定 | m2 | 18.12 | 542.38 |  | 9827.93 | 清单
710 | 010604001009 | 钢梁 | (1)钢楼梯 热镀锌钢管龙骨50X50X3 (2)Q235B (3)1.5t内 | t | 0.91 | 7673.62 |  | 6982.99 | 清单
711 | 011405001004 | 金属面油漆 | (1)钢梁 (2)氯化橡胶云铁防锈底漆2遍，氯化橡胶云铁中间漆1遍，氟碳金属面漆2遍 | m2 | 58.243 | 48.19 |  | 2806.73 | 清单
ZP5.01眉峰园平面图 | [8 empty] | 单位工程(17园林)
园路 | [8 empty] | 分项工程(17园林)
|  | 绿地钢板 | [6 empty] | 清单
712 | 010904004021 | 楼（地）面变形缝 | (1)5厚80高热镀锌钢板,C8，L=100@500固定 | m |  |  |  |  | 清单
分部分项工程量清单与计价表
工程名称：武夷山市上梅乡茶景村传统村落重点改善提升工程 | [6 empty] | 第48页 共58页
序号 | 项目编码 | 项目名称 | 项目特征描述 | 计量单位 | 工程量 | 金 额(元)
[6 empty] | 综合单价 |  | 合价
713 | 040901009003 | 预埋铁件 | (1)材料品种:热镀锌钢板，螺纹钢筋 (2)材料规格:5厚80高热镀锌钢板,C8，L=100@500固定 | t | 0.019 | 15464.67 |  | 293.83 | 清单
|  | 汀步 详JT102.4 | [6 empty] | 清单
714 | 040701001013 | 场地平整 | (1)素土夯实(压实系数≥93%) | m2 | 2.43 | 1.12 |  | 2.72 | 清单
715 | 040202003021 | 水泥稳定土 | (1)100厚 (2)粒径30-40碎石5%水泥稳定层 (3)汀步 详JT102.4 | m2 | 2.43 | 35.43 |  | 86.09 | 清单
716 | 050201013021 | 石汀步(步石、飞石) | (1)30厚1:2.5干硬性水泥砂浆找平层 (2)50厚900x300芝麻灰细菠萝面 (3)汀步 详JT102.4 | m2 | 2.43 | 302.36 |  | 734.73 | 清单
|  | 砾石散置 详JT101.4 | [6 empty] | 清单
717 | 040202001005 | 路床（槽）整形 | (1)分层素土夯实（分层厚度≤300，压实系数≥0.93） | m2 | 55.961 | 8.44 |  | 472.31 | 清单
718 | 010404001227 | 垫层 | (1)120厚碎石灌砂垫层 (2)砾石散置 详JT101.4 | m3 | 6.715 | 274.88 |  | 1845.82 | 清单
719 | 010201002021 | 铺设土工合成材料 | (1)砾石散铺 (2)铺土工布200g／m2一层，接缝≥100 (3)砾石散置 详JT101.4 | m2 | 55.961 | 9.56 |  | 534.99 | 清单
720 | 040202009021 | 砂砾石 | (1)散铺80厚浅灰色砾石,粒径20-30，30厚粗砂碾平 (2)砾石散置 详JT101.4 | m2 | 55.961 | 19.59 |  | 1096.28 | 清单
|  | 芝麻灰细菠萝面园路 详JT101.3 | [6 empty] | 清单
721 | 050201001031 | 园路 | (1)分层素土夯实（分层厚度≤300，压实系数≥0.93） (2)150厚级配砂石垫层、100厚C20混凝土垫层 (3)50厚300*900/600细菠萝面芝麻灰 | m2 | 112.639 | 457.93 |  | 51580.78 | 清单
|  | 木平台 详JT101.8 | [6 empty] | 清单
722 | 040701001014 | 场地平整 | (1)分层素土夯实（分层厚度≤300，压实系数≥0.93） | m2 | 82.43 | 1.12 |  | 92.32 | 清单
723 | 010404001229 | 垫层 | (1)150厚碎石灌砂垫层 (2)木平台 详JT101.8 | m3 | 11.214 | 274.88 |  | 3082.5 | 清单
724 | 040303001181 | 混凝土垫层 | (1)100厚C20混凝土垫层 | m3 | 7.476 | 513 |  | 3835.19 | 清单
分部分项工程量清单与计价表
工程名称：武夷山市上梅乡茶景村传统村落重点改善提升工程 | [6 empty] | 第49页 共58页
序号 | 项目编码 | 项目名称 | 项目特征描述 | 计量单位 | 工程量 | 金 额(元)
[6 empty] | 综合单价 |  | 合价
(2)木平台 详JT101.8
725 | 050201015028 | 栈道 | (1)25厚户外增强微晶石纤维木纹板,缝3，专用卡扣件固定 (2)□50X3热镀锌方钢@400，∠40X3热镀锌角钢，M8膨胀螺栓固定@500 | m2 | 82.43 | 488.52 |  | 40268.7 | 清单
726 | 011503001003 | 金属扶手、栏杆、栏板 | (1)2厚φ22深灰色不锈钢圆管，弧形加工 (2)2厚φ22深灰色不锈钢圆管 (3)10厚80x80预埋钢板,4φ10，L=100 | m | 9.4 | 225.75 |  | 2122.05 | 清单
园林小品 | [8 empty] | 分项工程(17园林)
727 | 050301005004 | 点风景石 | (1)当地景石A (2)1500mm*2000mm*1500mm，13.185t | t | 65.925 | 1341.51 |  | 88439.05 | 清单
728 | 050301005005 | 点风景石 | (1)当地景石B (2)800mm*800mm*700mm，1.313t | t | 2.625 | 1389.42 |  | 3647.23 | 清单
729 | 050307001001 | 石灯 | (1)石灯笼A 详JE3.01-4 | 个 |  |  |  |  | 清单
730 | 050307001002 | 石灯 | (1)石灯笼B 详JE3.01-5 | 个 | 1 | 331.8 |  | 331.8 | 清单
731 | 050307019002 | 其他景观小摆设 | (1)直径60cm；配套仿竹铝合金一套 (2)流水石钵 详JE3.01-7 | 个 | 1 | 4915.53 |  | 4915.53 | 清单
JE1.01茅草亭C | [8 empty] | 分项工程(17园林)
|  | JE1.01茅草亭C | [6 empty] | 清单
732 | 040101003035 | 挖基坑土方 | (1)三类土 (2)2m以内 | m3 | 20.216 | 8.64 |  | 174.67 | 清单
733 | 040101002078 | 挖沟槽土方 | (1)三类土 (2)2m内 | m3 | 3.2 | 8.42 |  | 26.94 | 清单
734 | 040103001117 | 填方 | (1)素土回填 | m3 | 19.68 | 12.01 |  | 236.36 | 清单
735 | 040103002117 | 余方弃置 | (1)土方外运 (2)暂按3km | m3 | 0.795 | 18.2 |  | 14.47 | 清单
736 | 040701001015 | 场地平整 | (1)素土夯实(压实系数≥93%) | m2 | 6.76 | 1.12 |  | 7.57 | 清单
737 | 010404001234 | 垫层 | (1)100厚碎石垫层 | m3 | 0.676 | 192.86 |  | 130.37 | 清单
738 | 040303001187 | 混凝土垫层 | (1)100厚C20混凝土垫层 | m3 | 0.676 | 552.74 |  | 373.65 | 清单
739 | 040303002038 | 混凝土基础 | (1)JC1 独立基础C25 | m3 | 1.452 | 594.4 |  | 863.07 | 清单
740 | 010502001039 | 矩形柱 | (1)现场拌制 (2)C25 | m3 | 0.18 | 854.07 |  | 153.73 | 清单
741 | 040303013022 | 混凝土板梁 | (1)C25 (2)梁 | m3 | 0.752 | 677.53 |  | 509.5 | 清单
742 | 010515001351 | 现浇构件钢筋 | (1)HRB400EΦ8 | t | 0.031 | 5943.82 |  | 184.26 | 清单
分部分项工程量清单与计价表
工程名称：武夷山市上梅乡茶景村传统村落重点改善提升工程 | [6 empty] | 第50页 共58页
序号 | 项目编码 | 项目名称 | 项目特征描述 | 计量单位 | 工程量 | 金 额(元)
[6 empty] | 综合单价 |  | 合价
743 | 010515001352 | 现浇构件钢筋 | (1)HRB400EΦ10 | t | 0.025 | 5943.82 |  | 148.6 | 清单
744 | 010515001353 | 现浇构件钢筋 | (1)HRB400Φ12 | t | 0.062 | 5680.37 |  | 352.18 | 清单
745 | 010515001354 | 现浇构件钢筋 | (1)HRB400Φ16 | t | 0.096 | 5520.42 |  | 529.96 | 清单
746 | 010516002038 | 预埋铁件 | (1)-300x300X14厚热镀锌钢板、10厚钢板筒 | t | 0.161 | 9502.57 |  | 1529.91 | 清单
747 | 020501003022 | 方柱 | (1)220X220防腐木柱，清漆饰面 | m3 | 0.693 | 7299.85 |  | 5058.8 | 清单
748 | 010702002022 | 木梁 | (1)120X200防腐木横梁，清漆饰面、100X180防腐木边梁，清漆饰面、80*80防腐木次梁@480 | m3 | 0.837 | 7662.46 |  | 6413.48 | 清单
749 | 011207001046 | 墙面装饰板 | (1)1000宽装饰竹帘 | m2 | 11.64 | 181.35 |  | 2110.91 | 清单
750 | 020508025016 | 清水望板 | (1)20厚满铺杉防腐木望板（刷氟化钠防腐剂），1.5寸不锈钢钉固定 | m2 | 30.388 | 167.88 |  | 5101.54 | 清单
751 | 010902001012 | 屋面卷材防水 | (1)改性沥青卷材一道，厚度不小于3mm | m2 | 30.388 | 48.67 |  | 1478.98 | 清单
752 | 050303001017 | 草屋面 | (1)100厚仿真茅草（防水，防晒，阻燃） (2)竹片压条@200用＃16铅丝绑扎芦苇层 | m2 | 30.388 | 54.18 |  | 1646.42 | 清单
753 | 020502002017 | 矩形梁 | (1)正脊 (2)防腐木,通长 (3)150mmX370mm | m3 | 0.113 | 7695.9 |  | 869.64 | 清单
754 | 020502002018 | 矩形梁 | (1)侧脊 (2)防腐木,通长 (3)150mmX200mm | m3 | 0.236 | 7662.08 |  | 1808.25 | 清单
755 | 020508019034 | 封檐板 | (1)20厚100宽封板 (2)杉木 | m | 9.2 | 52.64 |  | 484.29 | 清单
756 | 011302003001 | 吊筒吊顶 | (1)直径0.45x0.5m(h) (2)中式仿竹吊顶 | m2 | 0.636 | 876.22 |  | 557.28 | 清单
JE2.01六角门景墙 | [8 empty] | 分项工程(17园林)
|  | JE2.01六角门景墙 | [6 empty] | 清单
757 | 040101003036 | 挖基坑土方 | (1)三类土 (2)2m以内 | m3 | 7.128 | 8.64 |  | 61.59 | 清单
758 | 040101002075 | 挖沟槽土方 | (1)三类土 (2)2m内 | m3 | 1.778 | 8.42 |  | 14.97 | 清单
759 | 040103001113 | 填方 | (1)素土回填 | m3 | 7.104 | 12.01 |  | 85.32 | 清单
760 | 040103002113 | 余方弃置 | (1)土方外运 (2)暂按3km | m3 | 0.74 | 18.2 |  | 13.47 | 清单
761 | 040701001017 | 场地平整 | (1)分层素土夯实，系数≥0.94 | m2 | 4.314 | 1.12 |  | 4.83 | 清单
762 | 010404001230 | 垫层 | (1)100厚碎石垫层 | m3 | 0.143 | 192.86 |  | 27.58 | 清单
763 | 040303001182 | 混凝土垫层 | (1)100厚C15混凝土垫层 | m3 | 0.288 | 501.13 |  | 144.33 | 清单
764 | 040303001188 | 混凝土垫层 | (1)100厚C20混凝土垫 | m3 | 0.143 | 513 |  | 73.36 | 清单
分部分项工程量清单与计价表
工程名称：武夷山市上梅乡茶景村传统村落重点改善提升工程 | [6 empty] | 第51页 共58页
序号 | 项目编码 | 项目名称 | 项目特征描述 | 计量单位 | 工程量 | 金 额(元)
[6 empty] | 综合单价 |  | 合价
层
765 | 040303002039 | 混凝土基础 | (1)JC1 独立基础C25 | m3 | 0.6 | 594.4 |  | 356.64 | 清单
766 | 010502001040 | 矩形柱 | (1)现场拌制 (2)C25 | m3 | 0.392 | 854.07 |  | 334.8 | 清单
767 | 040303013023 | 混凝土板梁 | (1)C25 (2)梁 | m3 | 0.313 | 679.87 |  | 212.8 | 清单
768 | 080401004067 | 混凝土圈梁、过梁(反梁、压顶) | (1)墙顶 (2)240mm*520mm (3)C25 | m3 | 0.407 | 742.04 |  | 302.01 | 清单
769 | 010515001338 | 现浇构件钢筋 | (1)HRB400EΦ8 | t | 0.052 | 5943.82 |  | 309.08 | 清单
770 | 010515001339 | 现浇构件钢筋 | (1)HRB400Φ12 | t | 0.04 | 5680.37 |  | 227.21 | 清单
771 | 010515001355 | 现浇构件钢筋 | (1)HRB400EΦ16 | t | 0.096 | 5520.42 |  | 529.96 | 清单
772 | 010401003105 | 实心砖墙 | (1)MU10砖 (2)M7.5水泥砂浆 | m3 | 1.344 | 798.21 |  | 1072.79 | 清单
773 | 011201004041 | 立面砂浆找平层 | (1)25厚1:2.5水泥砂浆找平 | m2 | 14.29 | 57.21 |  | 817.53 | 清单
774 | 011406001023 | 抹灰面油漆涂料 | (1)外墙面 (2)抹灰面 (3)面饰仿稻草墙漆 | m2 | 14.29 | 47.94 |  | 685.06 | 清单
775 | 020105003001 | 月洞、地穴砌套 | (1)50厚青砖门套砖细 | m | 6.17 | 691.65 |  | 4267.48 | 清单
JE2.02宝瓶门景墙 | [8 empty] | 分项工程(17园林)
|  | JE2.01六角门景墙 | [6 empty] | 清单
776 | 040101003037 | 挖基坑土方 | (1)三类土 (2)2m以内 | m3 | 8.8 | 8.64 |  | 76.03 | 清单
777 | 040101002079 | 挖沟槽土方 | (1)三类土 (2)2m内 | m3 | 3.089 | 8.41 |  | 25.98 | 清单
778 | 040103001118 | 填方 | (1)素土回填 | m3 | 9.304 | 12.01 |  | 111.74 | 清单
779 | 040103002118 | 余方弃置 | (1)土方外运 (2)暂按3km | m3 | 1.195 | 18.2 |  | 21.75 | 清单
780 | 040701001018 | 场地平整 | (1)分层素土夯实，系数≥0.94 | m2 | 5.97 | 1.12 |  | 6.69 | 清单
781 | 010404001235 | 垫层 | (1)100厚碎石垫层 | m3 | 0.205 | 192.86 |  | 39.54 | 清单
782 | 040303001191 | 混凝土垫层 | (1)100厚C15混凝土垫层 | m3 | 0.392 | 501.13 |  | 196.44 | 清单
783 | 040303001192 | 混凝土垫层 | (1)100厚C20混凝土垫层 | m3 | 0.205 | 513 |  | 105.17 | 清单
784 | 040303002040 | 混凝土基础 | (1)JC1 独立基础C25 | m3 | 0.864 | 594.4 |  | 513.56 | 清单
785 | 010502001041 | 矩形柱 | (1)现场拌制 (2)C25 | m3 | 0.507 | 854.07 |  | 433.01 | 清单
786 | 040303013024 | 混凝土板梁 | (1)C25 (2)梁 | m3 | 0.503 | 679.87 |  | 341.97 | 清单
787 | 080401004068 | 混凝土圈梁、过梁(反梁、压顶) | (1)墙顶 (2)240mm*520mm (3)C25 | m3 | 0.671 | 742.04 |  | 497.91 | 清单
788 | 010515001359 | 现浇构件钢筋 | (1)HRB400EΦ8 | t | 0.071 | 5943.82 |  | 422.01 | 清单
789 | 010515001360 | 现浇构件钢筋 | (1)HRB400Φ12 | t | 0.054 | 5680.37 |  | 306.74 | 清单
分部分项工程量清单与计价表
工程名称：武夷山市上梅乡茶景村传统村落重点改善提升工程 | [6 empty] | 第52页 共58页
序号 | 项目编码 | 项目名称 | 项目特征描述 | 计量单位 | 工程量 | 金 额(元)
[6 empty] | 综合单价 |  | 合价
790 | 010515001361 | 现浇构件钢筋 | (1)HRB400EΦ16 | t | 0.126 | 5520.42 |  | 695.57 | 清单
791 | 010401003106 | 实心砖墙 | (1)MU10砖 (2)M7.5水泥砂浆 | m3 | 2.865 | 798.21 |  | 2286.87 | 清单
792 | 011201004042 | 立面砂浆找平层 | (1)25厚1:2.5水泥砂浆找平 | m2 | 23.826 | 57.21 |  | 1363.09 | 清单
793 | 011406001024 | 抹灰面油漆涂料 | (1)外墙面 (2)抹灰面 (3)面饰仿稻草墙漆 | m2 | 23.826 | 47.94 |  | 1142.22 | 清单
794 | 020105003002 | 月洞、地穴砌套 | (1)50厚青砖门套砖细 | m | 8.58 | 802.75 |  | 6887.6 | 清单
JE2.03月洞门景墙 | [8 empty] | 分项工程(17园林)
|  | JE2.03月洞门景墙 | [6 empty] | 清单
795 | 040101003038 | 挖基坑土方 | (1)三类土 (2)2m以内 | m3 | 21.384 | 8.64 |  | 184.76 | 清单
796 | 040101002080 | 挖沟槽土方 | (1)三类土 (2)2m内 | m3 | 6.739 | 8.42 |  | 56.74 | 清单
797 | 040103001119 | 填方 | (1)素土回填 | m3 | 20.841 | 12.01 |  | 250.3 | 清单
798 | 040103002119 | 余方弃置 | (1)土方外运 (2)暂按3km | m3 | 4.168 | 18.2 |  | 75.86 | 清单
799 | 040701001019 | 场地平整 | (1)分层素土夯实，系数≥0.94 | m2 | 14.8 | 1.12 |  | 16.58 | 清单
800 | 010404001236 | 垫层 | (1)100厚碎石垫层 | m3 | 0.616 | 192.86 |  | 118.8 | 清单
801 | 040303001195 | 混凝土垫层 | (1)100厚C15混凝土垫层 | m3 | 0.864 | 501.13 |  | 432.98 | 清单
802 | 040303001196 | 混凝土垫层 | (1)100厚C20混凝土垫层 | m3 | 0.616 | 513 |  | 316.01 | 清单
803 | 040303002041 | 混凝土基础 | (1)JC1 独立基础C25 | m3 | 2.592 | 594.4 |  | 1540.68 | 清单
804 | 010502001042 | 矩形柱 | (1)现场拌制 (2)C25 | m3 | 1.279 | 854.07 |  | 1092.36 | 清单
805 | 040303013025 | 混凝土板梁 | (1)C25 (2)梁 | m3 | 1.344 | 679.87 |  | 913.75 | 清单
806 | 080401004069 | 混凝土圈梁、过梁(反梁、压顶) | (1)墙顶，洞顶 (2)240mm*300mm、240mm*200mm (3)C25 | m3 | 1.186 | 742.02 |  | 880.04 | 清单
807 | 010515001365 | 现浇构件钢筋 | (1)HRB400EΦ8 | t | 0.184 | 5943.82 |  | 1093.66 | 清单
808 | 010515001366 | 现浇构件钢筋 | (1)HRB400Φ12 | t | 0.079 | 5680.37 |  | 448.75 | 清单
809 | 010515001367 | 现浇构件钢筋 | (1)HRB400EΦ16 | t | 0.394 | 5520.42 |  | 2175.05 | 清单
810 | 010401003107 | 实心砖墙 | (1)MU10砖 (2)M7.5水泥砂浆 | m3 | 9.729 | 798.21 |  | 7765.79 | 清单
811 | 011201004043 | 立面砂浆找平层 | (1)25厚1:2.5水泥砂浆找平 | m2 | 9.729 | 57.21 |  | 556.6 | 清单
812 | 011406001025 | 抹灰面油漆涂料 | (1)外墙面 (2)抹灰面 (3)面饰仿稻草墙漆 | m2 | 9.729 | 47.94 |  | 466.41 | 清单
813 | 020105003003 | 月洞、地穴砌套 | (1)50厚青砖门套砖细 | m | 9.616 | 802.75 |  | 7719.24 | 清单
JT102.1毛石矮墙 | [8 empty] | 分项工程(17园林)
分部分项工程量清单与计价表
工程名称：武夷山市上梅乡茶景村传统村落重点改善提升工程 | [6 empty] | 第53页 共58页
序号 | 项目编码 | 项目名称 | 项目特征描述 | 计量单位 | 工程量 | 金 额(元)
[6 empty] | 综合单价 |  | 合价
|  | JT102.1毛石矮墙 | [6 empty] | 清单
814 | 040101002081 | 挖沟槽土方 | (1)三类土 (2)2m内 | m3 | 5.04 | 8.42 |  | 42.44 | 清单
815 | 040103001120 | 填方 | (1)素土回填 | m3 | 2.835 | 12.01 |  | 34.05 | 清单
816 | 040103002120 | 余方弃置 | (1)土方外运 (2)暂按3km | m3 | 1.781 | 18.21 |  | 32.43 | 清单
817 | 040701001020 | 场地平整 | (1)分层素土夯实，系数≥0.94 | m2 | 7.2 | 1.12 |  | 8.06 | 清单
818 | 040303001200 | 混凝土垫层 | (1)100厚C20混凝土垫层 | m3 | 0.72 | 513 |  | 369.36 | 清单
819 | 010403003001 | 石墙 | (1)200-300本地块石浆砌平整光滑面朝外,面不露浆 | m3 | 3.51 | 465.07 |  | 1632.4 | 清单
A-ZP0.01-6.01景观总图 | [8 empty] | 单位工程(17园林)
JT102.3毛石花池 | [8 empty] | 分项工程(17园林)
|  | JT102.3毛石花池 | [6 empty] | 清单
820 | 040101002091 | 挖沟槽土方 | (1)三类土 (2)2m内 | m3 | 444 | 8.42 |  | 3738.48 | 清单
821 | 040103001130 | 填方 | (1)素土回填 | m3 | 314.26 | 12.01 |  | 3774.26 | 清单
822 | 040103002130 | 余方弃置 | (1)土方外运 (2)暂按3km | m3 | 82.782 | 18.2 |  | 1506.63 | 清单
823 | 040303001220 | 混凝土垫层 | (1)100厚C20混凝土垫层 | m3 | 57.662 | 513 |  | 29580.61 | 清单
824 | 010403003002 | 石墙 | (1)φ150-φ250本地块石浆砌 | m3 | 129.74 | 465.07 |  | 60338.18 | 清单
ZP6.01 卵石花池A/B | [8 empty] | 分项工程(17园林)
|  | 型钢栏杆 详JT103 | [6 empty] | 清单
825 | 040701001021 | 场地平整 | (1)素土夯实，夯实系数≥0.93 | m2 | 21.644 | 1.12 |  | 24.24 | 清单
826 | 010404001237 | 垫层 | (1)150厚碎石垫层 | m3 | 3.247 | 192.86 |  | 626.22 | 清单
827 | 040303001221 | 混凝土垫层 | (1)100厚C20混凝土垫层 | m3 | 2.164 | 513 |  | 1110.13 | 清单
828 | 010403003003 | 石墙 | (1)φ200-300本地块石浆砌，平整光滑面朝外,面不露浆 | m3 | 7.8 | 465.07 |  | 3627.55 | 清单
829 | 011503001002 | 金属扶手、栏杆、栏板 | (1)3厚热镀锌钢板，面饰仿木纹氟碳漆，L50X4热镀锌角钢,通长，L50X4热镀锌角钢@400，4厚60X40热镀锌方钢龙骨，面饰仿木纹氟碳漆 (2)4厚60X40热镀锌方钢@1200，面饰深灰色氟碳漆 (3)埋件 -180X180X12钢板；2C10,L=150 | m | 27.055 | 262.78 |  | 7109.51 | 清单
830 | 011405001003 | 金属面油漆 | (1)4厚60X40热镀锌方钢@1200、4厚60X40热 | m2 | 26.063 | 102.18 |  | 2663.12 | 清单
分部分项工程量清单与计价表
工程名称：武夷山市上梅乡茶景村传统村落重点改善提升工程 | [6 empty] | 第54页 共58页
序号 | 项目编码 | 项目名称 | 项目特征描述 | 计量单位 | 工程量 | 金 额(元)
[6 empty] | 综合单价 |  | 合价
镀锌方钢龙骨、3厚热镀锌钢板 面饰深灰色氟碳漆
|  | 砾石散置 详JT101.4 | [6 empty] | 清单
831 | 040701001022 | 场地平整 | (1)分层素土夯实（分层厚度≤300，压实系数≥0.93） | m2 | 45.7 | 1.12 |  | 51.18 | 清单
832 | 010404001238 | 垫层 | (1)120厚碎石灌砂垫层 (2)砾石散置 详JT101.4 | m3 | 5.484 | 274.88 |  | 1507.44 | 清单
833 | 010201002022 | 铺设土工合成材料 | (1)砾石散铺 (2)铺土工布200g／m2一层，接缝≥100 (3)砾石散置 详JT101.4 | m2 | 45.7 | 9.56 |  | 436.89 | 清单
834 | 040202009022 | 砂砾石 | (1)散铺80厚浅灰色砾石,粒径20-30，30厚粗砂碾平 (2)砾石散置 详JT101.4 | m2 | 45.7 | 19.59 |  | 895.26 | 清单
|  | 木平台 详JT101.8 | [6 empty] | 清单
835 | 040701001023 | 场地平整 | (1)分层素土夯实（分层厚度≤300，压实系数≥0.93） | m2 | 44.65 | 1.12 |  | 50.01 | 清单
836 | 010404001239 | 垫层 | (1)150厚碎石灌砂垫层 (2)木平台 详JT101.8 | m3 | 5.666 | 274.88 |  | 1557.47 | 清单
837 | 040303001222 | 混凝土垫层 | (1)100厚C20混凝土垫层 (2)木平台 详JT101.8 | m3 | 3.777 | 513 |  | 1937.6 | 清单
838 | 050201015029 | 栈道 | (1)25厚户外增强微晶石纤维木纹板,缝3，专用卡扣件固定 (2)□50X3热镀锌方钢@400，∠40X3热镀锌角钢，M8膨胀螺栓固定@500 | m2 | 44.65 | 535.61 |  | 23914.99 | 清单
园林绿化工程 | [8 empty] | 单位工程(17园林)
绿化工程 | [8 empty] | 分项工程(17园林)
839 | 050102001001 | 栽植乔木 | (1)丛生银杏 (2)株高9m-10m，冠幅≥4.0m (3)成活养护半年，日常养护半年 (4)特选，全冠移栽，至少3杆丛生，杆径≥20cm,树形优美，树冠饱满，不偏冠 (5)基肥40kg/株 | 株 | 5 | 8350.82 |  | 41754.1 | 清单
840 | 050102001002 | 栽植乔木 | (1)丛生柿子树 (2)株高9m-10m，冠幅≥4.0m (3)成活养护半年，日 | 株 | 4 | 6261.72 |  | 25046.88 | 清单
分部分项工程量清单与计价表
工程名称：武夷山市上梅乡茶景村传统村落重点改善提升工程 | [6 empty] | 第55页 共58页
序号 | 项目编码 | 项目名称 | 项目特征描述 | 计量单位 | 工程量 | 金 额(元)
[6 empty] | 综合单价 |  | 合价
常养护半年 (4)特选，全冠移栽，至少3杆丛生，杆径≥20cm,树形优美，树冠饱满，不偏冠 (5)基肥40kg/株
841 | 050102001003 | 栽植乔木 | (1)银杏 (2)25cm (3)株高8m-9m，冠幅≥3.0m (4)成活养护半年，日常养护半年 (5)特选，实生苗，全冠，至少三级分枝，干直，骨架完整，树形好 (6)基肥50kg/株 | 株 | 9 | 4011.36 |  | 36102.24 | 清单
842 | 050102001004 | 栽植乔木 | (1)杨柳树 (2)18cm (3)株高5.5m-6m，冠幅≥3.5m (4)成活养护半年，日常养护半年 (5)特选，至少三级分枝且一级分枝≥3个，骨架完整，树冠饱满，不偏冠 (6)基肥40kg/株 | 株 | 23 | 1948.33 |  | 44811.59 | 清单
843 | 050102001005 | 栽植乔木 | (1)柿子树 (2)30cm (3)株高7m-8m，冠幅≥3.5m (4)成活养护半年，日常养护半年 (5)特选，全冠移栽，一级骨干分枝≥3个，树形优美，树冠饱满 (6)基肥30kg/株 | 株 | 3 | 20291.85 |  | 60875.55 | 清单
844 | 050102001006 | 栽植乔木 | (1)红梅 (2)15cm (3)株高3m-3.5m，冠幅2.5m-3.0m (4)成活养护半年，日常养护半年 (5)特选，全冠移栽，树形优美，树冠饱满，枝条浓密 (6)基肥30kg/株 | 株 | 5 | 2624.58 |  | 13122.9 | 清单
845 | 050102001007 | 栽植乔木 | (1)八月桂 (2)15cm (3)株高3.5m-4m，冠幅3m-3.5m (4)成活养护半年，日常养护半年 (5)全冠移栽，树形优美，树冠饱满、完整、分枝多、叶茂 (6)基肥30kg/株 | 株 | 1 | 2178.15 |  | 2178.15 | 清单
分部分项工程量清单与计价表
工程名称：武夷山市上梅乡茶景村传统村落重点改善提升工程 | [6 empty] | 第56页 共58页
序号 | 项目编码 | 项目名称 | 项目特征描述 | 计量单位 | 工程量 | 金 额(元)
[6 empty] | 综合单价 |  | 合价
846 | 050102001008 | 栽植乔木 | (1)芭蕉 (2)10cm-12cm (3)株高3m-3.5m，冠幅1.8m-2m (4)成活养护半年，日常养护半年 (5)本地苗，全冠，假植苗 (6)基肥30kg/株 | 株 |  |  |  |  | 清单
847 | 050102002005 | 栽植灌木 | (1)种类:芭蕉 (2)起挖方式:带土球 (3)养护期:成活养护半年，日常养护半年 (4)冠丛高:株高3m-3.5m (5)蓬径:冠幅1.8m-2m (6)本地苗，全冠，假植苗 (7)基肥30kg/株 | 株 | 3 | 264.93 |  | 794.79 | 清单
848 | 050102002001 | 栽植灌木 | (1)细叶棕竹 (2)成活养护半年，日常养护半年 (3)1.0-1.2m (4)0.7-0.8m (5)树形优美，冠幅完整 (6)基肥30kg/株 | 株 | 2 | 143 |  | 286 | 清单
849 | 050102001009 | 栽植乔木 | (1)红枫 (2)12cm-15cm (3)株高2m-2.3m，冠幅1.6m (4)成活养护半年，日常养护半年 (5)特选，全冠移栽，至少三级分枝，树形优美，骨架完整，叶红 (6)基肥30kg/株 | 株 | 2 | 2430.85 |  | 4861.7 | 清单
850 | 050102002002 | 栽植灌木 | (1)丛生映山红 (2)成活养护半年，日常养护半年 (3)1.6-1.8m (4)1.2-1.3m (5)丛生型，每丛5分枝以上 (6)基肥30kg/株 | 株 | 2 | 590.26 |  | 1180.52 | 清单
851 | 050102002003 | 栽植灌木 | (1)造型栀子树 (2)成活养护半年，日常养护半年 (3)2-2.5m (4)1.6-1.8m (5)特选造型斜飘树 (6)基肥30kg/株 | 株 | 3 | 5419.5 |  | 16258.5 | 清单
852 | 050102002004 | 栽植灌木 | (1)富贵蕨 (2)成活养护半年，日常养护半年 (3)0.5-0.6m (4)0.5-0.6m | 株 |  |  |  |  | 清单
分部分项工程量清单与计价表
工程名称：武夷山市上梅乡茶景村传统村落重点改善提升工程 | [6 empty] | 第57页 共58页
序号 | 项目编码 | 项目名称 | 项目特征描述 | 计量单位 | 工程量 | 金 额(元)
[6 empty] | 综合单价 |  | 合价
(5)树形优美，冠幅完整 (6)基肥30kg/株
853 | 050102001010 | 栽植乔木 | (1)种类:富贵蕨 (2)株高、冠径:0.5-0.6m，0.5-0.6m (3)起挖方式:带土球 (4)养护期:成活养护半年，日常养护半年 (5)树形优美，冠幅完整 (6)基肥30kg/株 | 株 | 6 | 100.67 |  | 604.02 | 清单
|  | 分部小计 |  |  | 68 |  |  | 247876.94 | 分部小计
854 | 050102007001 | 栽植色带 | (1)成活养护半年，日常养护半年 (2)64株/㎡ (3)肾蕨 (4)株高30cm,冠幅25cm (5)基肥10kg/㎡ | m2 | 4.1 | 152.63 |  | 625.78 | 清单
855 | 050102007002 | 栽植色带 | (1)成活养护半年，日常养护半年 (2)49株/㎡ (3)龟甲冬青 (4)株高25-30cm,冠幅20cm (5)基肥10kg/㎡ | m2 | 72.2 | 143.04 |  | 10327.49 | 清单
856 | 050102007003 | 栽植色带 | (1)成活养护半年，日常养护半年 (2)49株/㎡ (3)八仙花 (4)株高40cm,冠幅25cm (5)基肥10kg/㎡ | m2 | 25.4 | 173.15 |  | 4398.01 | 清单
857 | 050102007004 | 栽植色带 | (1)成活养护半年，日常养护半年 (2)49株/㎡ (3)杜鹃 (4)株高25-30cm,冠幅20cm (5)基肥10kg/㎡ | m2 | 164 | 143.04 |  | 23458.56 | 清单
858 | 050102007005 | 栽植色带 | (1)成活养护半年，日常养护半年 (2)16株/㎡ (3)三角梅 (4)株高45-50cm,冠幅35-40cm (5)基肥10kg/㎡ | m2 | 60.4 | 429.38 |  | 25934.55 | 清单
859 | 050102007006 | 栽植色带 | (1)成活养护半年，日常养护半年 (2)81株/㎡ (3)金叶石菖蒲 (4)株高20-25cm,冠幅15cm (5)基肥10kg/㎡ | m2 | 0.4 | 213.8 |  | 85.52 | 清单
860 | 050102007007 | 栽植色带 | (1)成活养护半年，日常养护半年 | m2 | 73.8 | 134.19 |  | 9903.22 | 清单
分部分项工程量清单与计价表
工程名称：武夷山市上梅乡茶景村传统村落重点改善提升工程 | [6 empty] | 第58页 共58页
序号 | 项目编码 | 项目名称 | 项目特征描述 | 计量单位 | 工程量 | 金 额(元)
[6 empty] | 综合单价 |  | 合价
(2)81株/㎡ (3)佛甲草 (4)株高10-15cm,冠幅10cm (5)基肥10kg/㎡
861 | 050102013001 | 喷播植草(灌木)籽 | (1)成活养护半年，日常养护半年 (2)格桑花 5克/㎡，撒草籽 (3)基肥5kg/㎡ | m2 | 290 | 27.6 |  | 8004 | 清单
862 | 050102012001 | 铺种草皮 | (1)成活养护半年，日常养护半年 (2)矮生百慕大跟多年生黑麦草混播成品草坪 (3)满铺种植 (4)基肥5kg/㎡ | m2 | 1491.7 | 47.69 |  | 71139.17 | 清单
|  | 分部小计 |  |  | 2182 |  |  | 153876.3 | 分部小计
863 | 050101010001 | 整理绿化用地 | (1)绿地整理(整理绿化地) | m2 | 2182 | 4.04 |  | 8815.28 | 清单
864 | 050101009001 | 种植土回(换)填 | (1)种植土 (2)外购 (3)地被种植土厚度0.5米,乔灌木种植土厚度1米 | m3 | 1139 | 47.73 |  | 54364.47 | 清单
置石 | [8 empty] | 分项工程(17园林)
865 | 050301005001 | 点风景石 | (1)本地山石 (2)800mm*500mm*600mm，0.528t | t | 5.28 | 1568.68 |  | 8282.63 | 清单
866 | 050301005002 | 点风景石 | (1)本地山石 (2)500mm*300mm*400mm,0.132t | t | 0.66 | 1568.68 |  | 1035.33 | 清单
867 | 050301005003 | 点风景石 | (1)本地山石 (2)300mm*200mm*250mm,0.033t | t | 0.198 | 1568.68 |  | 310.6 | 清单
暂估价 | [8 empty] | 单位工程(17园林)
专业暂估价 | [8 empty] | 分项工程(17园林)
暂列金 | [8 empty] | 单项工程(17房屋建筑与装饰)
暂列金 | [8 empty] | 单位工程(17园林)
暂列金 | [8 empty] | 分项工程(17园林)
合 计 | [7 empty] | 3122036.05 | 无效数据

## 表6总价措施项目清单与计价表
总价措施项目清单与计价表
工程名称：武夷山市上梅乡茶景村传统村落重点改善提升工程 |  |  |  | 第1页 共6页
序号 | 项 目 名 称 | 计 算 基 础 (元) | 费 率(%) | 金 额(元)
土建工程
路边6号
1 | 安全文明施工费 | 183037 | / | 2049
1.1 | 拆除工程 | 8307 | 1.12 | 93
1.2 | 维修工程 | 5310 | 1.12 | 59
1.3 | 新制作工程 | 166452 | 1.12 | 1864
1.4 | 措施工程 | 2968 | 1.12 | 33
2 | 其他总价措施费 | 183037 | / | 330
2.1 | 拆除工程 | 8307 | 0.18 | 15
2.2 | 维修工程 | 5310 | 0.18 | 10
2.3 | 新制作工程 | 166452 | 0.18 | 300
2.4 | 措施工程 | 2968 | 0.18 | 5
3 | 扬尘污染防治措施费 | 2049 | / | 204
3.1 | 拆除工程 | 93 | 10 | 9
3.2 | 维修工程 | 59 | 10 | 6
3.3 | 新制作工程 | 1864 | 10 | 186
3.4 | 措施工程 | 33 | 10 | 3
路边2号
1 | 安全文明施工费 | 141799 | / | 1588
1.1 | 拆除工程 | 1755 | 1.12 | 20
1.2 | 新制作工程 | 130926 | 1.12 | 1466
1.3 | 措施工程 | 9118 | 1.12 | 102
2 | 其他总价措施费 | 141799 | / | 255
2.1 | 拆除工程 | 1755 | 0.18 | 3
2.2 | 新制作工程 | 130926 | 0.18 | 236
2.3 | 措施工程 | 9118 | 0.18 | 16
3 | 扬尘污染防治措施费 | 1588 | / | 159
3.1 | 拆除工程 | 20 | 10 | 2
3.2 | 新制作工程 | 1466 | 10 | 147
3.3 | 措施工程 | 102 | 10 | 10
路边29号
1 | 安全文明施工费 | 327400 | / | 3666
1.1 | 拆除工程 | 5109 | 1.12 | 57
1.2 | 新制作工程 | 315644 | 1.12 | 3535
1.3 | 措施工程 | 6647 | 1.12 | 74
2 | 其他总价措施费 | 327400 | / | 589
2.1 | 拆除工程 | 5109 | 0.18 | 9
2.2 | 新制作工程 | 315644 | 0.18 | 568
2.3 | 措施工程 | 6647 | 0.18 | 12
3 | 扬尘污染防治措施费 | 3666 | / | 367
3.1 | 拆除工程 | 57 | 10 | 6
3.2 | 新制作工程 | 3535 | 10 | 354
总价措施项目清单与计价表
工程名称：武夷山市上梅乡茶景村传统村落重点改善提升工程 |  |  |  | 第2页 共6页
序号 | 项 目 名 称 | 计 算 基 础 (元) | 费 率(%) | 金 额(元)
3.3 | 措施工程 | 74 | 10 | 7
路边15号
1 | 安全文明施工费 | 141649 | / | 1586
1.1 | 拆除工程 | 3945 | 1.12 | 44
1.2 | 维修工程 | 7615 | 1.12 | 85
1.3 | 新制作工程 | 126239 | 1.12 | 1414
1.4 | 措施工程 | 3850 | 1.12 | 43
2 | 其他总价措施费 | 141649 | / | 255
2.1 | 拆除工程 | 3945 | 0.18 | 7
2.2 | 维修工程 | 7615 | 0.18 | 14
2.3 | 新制作工程 | 126239 | 0.18 | 227
2.4 | 措施工程 | 3850 | 0.18 | 7
3 | 扬尘污染防治措施费 | 1586 | / | 158
3.1 | 拆除工程 | 44 | 10 | 4
3.2 | 维修工程 | 85 | 10 | 9
3.3 | 新制作工程 | 1414 | 10 | 141
3.4 | 措施工程 | 43 | 10 | 4
路边12号
1 | 安全文明施工费 | 203654 | / | 2281
1.1 | 拆除工程 | 13239 | 1.12 | 148
1.2 | 维修工程 | 8094 | 1.12 | 91
1.3 | 新制作工程 | 175909 | 1.12 | 1970
1.4 | 措施工程 | 6412 | 1.12 | 72
2 | 其他总价措施费 | 203654 | / | 368
2.1 | 拆除工程 | 13239 | 0.18 | 24
2.2 | 维修工程 | 8094 | 0.18 | 15
2.3 | 新制作工程 | 175909 | 0.18 | 317
2.4 | 措施工程 | 6412 | 0.18 | 12
3 | 扬尘污染防治措施费 | 2281 | / | 228
3.1 | 拆除工程 | 148 | 10 | 15
3.2 | 维修工程 | 91 | 10 | 9
3.3 | 新制作工程 | 1970 | 10 | 197
3.4 | 措施工程 | 72 | 10 | 7
安装工程
安装工程
1 | 安全文明施工费 | 201261 | / | 965
1.1 | 电气工程 | 72561 | 0.48 | 348
1.2 | 给水系统 | 35061 | 0.48 | 168
1.3 | 排水系统 | 93639 | 0.48 | 449
1.4 | 暂估价 |  | 0.48
2 | 其他总价措施费 | 201261 | / | 222
2.1 | 电气工程 | 72561 | 0.11 | 80
总价措施项目清单与计价表
工程名称：武夷山市上梅乡茶景村传统村落重点改善提升工程 |  |  |  | 第3页 共6页
序号 | 项 目 名 称 | 计 算 基 础 (元) | 费 率(%) | 金 额(元)
2.2 | 给水系统 | 35061 | 0.11 | 39
2.3 | 排水系统 | 93639 | 0.11 | 103
2.4 | 暂估价 |  | 0.11
3 | 扬尘污染防治措施费 | 965 | / | 97
3.1 | 电气工程 | 348 | 10 | 35
3.2 | 给水系统 | 168 | 10 | 17
3.3 | 排水系统 | 449 | 10 | 45
3.4 | 暂估价 |  | 10
室外总体市政工程
1 | 安全文明施工费 | 222287 | / | 1289
1.1 | 室外电施管网 | 181688 | 0.58 | 1054
1.2 | 室外水施管网 | 40599 | 0.58 | 235
2 | 其他总价措施费 | 222287 | / | 778
2.1 | 室外电施管网 | 181688 | 0.35 | 636
2.2 | 室外水施管网 | 40599 | 0.35 | 142
3 | 扬尘污染防治措施费 | 1289 | / | 129
3.1 | 室外电施管网 | 1054 | 10 | 105
3.2 | 室外水施管网 | 235 | 10 | 24
园林景观工程
拆除总图
1 | 安全文明施工费 | 9408 | / | 279
1.1 | A-ZP7.01拆除总图 | 9408 | 2.97 | 279
2 | 其他总价措施费 | 9408 | / | 46
2.1 | A-ZP7.01拆除总图 | 9408 | 0.49 | 46
3 | 扬尘污染防治措施费 | 279 | / | 20
3.1 | A-ZP7.01拆除总图 | 279 | 7 | 20
ZP1.01主入口平面图
1 | 安全文明施工费 | 218033 | / | 6476
1.1 | JA1.01碉堡 | 77631 | 2.97 | 2306
1.2 | JA1.06茅草亭A | 11885 | 2.97 | 353
1.3 | JA2.01服务亭 | 90167 | 2.97 | 2678
1.4 | JA3.01主入口牌坊 | 38350 | 2.97 | 1139
2 | 其他总价措施费 | 218033 | / | 1068
2.1 | JA1.01碉堡 | 77631 | 0.49 | 380
2.2 | JA1.06茅草亭A | 11885 | 0.49 | 58
2.3 | JA2.01服务亭 | 90167 | 0.49 | 442
2.4 | JA3.01主入口牌坊 | 38350 | 0.49 | 188
3 | 扬尘污染防治措施费 | 6476 | / | 453
3.1 | JA1.01碉堡 | 2306 | 7 | 161
3.2 | JA1.06茅草亭A | 353 | 7 | 25
3.3 | JA2.01服务亭 | 2678 | 7 | 187
3.4 | JA3.01主入口牌坊 | 1139 | 7 | 80
总价措施项目清单与计价表
工程名称：武夷山市上梅乡茶景村传统村落重点改善提升工程 |  |  |  | 第4页 共6页
序号 | 项 目 名 称 | 计 算 基 础 (元) | 费 率(%) | 金 额(元)
ZP2.01次入口平面图
1 | 安全文明施工费 | 106472 | / | 3162
1.1 | JB1.01次入口牌楼 | 21103 | 2.97 | 627
1.2 | JB2.01总导览牌 | 12357 | 2.97 | 367
1.3 | 园路 | 73012 | 2.97 | 2168
2 | 其他总价措施费 | 106472 | / | 522
2.1 | JB1.01次入口牌楼 | 21103 | 0.49 | 103
2.2 | JB2.01总导览牌 | 12357 | 0.49 | 61
2.3 | 园路 | 73012 | 0.49 | 358
3 | 扬尘污染防治措施费 | 3162 | / | 222
3.1 | JB1.01次入口牌楼 | 627 | 7 | 44
3.2 | JB2.01总导览牌 | 367 | 7 | 26
3.3 | 园路 | 2168 | 7 | 152
ZP3.01祈福园平面图
1 | 安全文明施工费 | 87966 | / | 2613
1.1 | 园路 | 44235 | 2.97 | 1314
1.2 | JC1.01祈福园茅草亭B | 43731 | 2.97 | 1299
2 | 其他总价措施费 | 87966 | / | 431
2.1 | 园路 | 44235 | 0.49 | 217
2.2 | JC1.01祈福园茅草亭B | 43731 | 0.49 | 214
3 | 扬尘污染防治措施费 | 2613 | / | 183
3.1 | 园路 | 1314 | 7 | 92
3.2 | JC1.01祈福园茅草亭B | 1299 | 7 | 91
ZP4.01龙头望平面图
1 | 安全文明施工费 | 412494 | / | 12251
1.1 | 园路 | 147987 | 2.97 | 4395
1.2 | JD1.01景柳词墙 | 5039 | 2.97 | 150
1.3 | JD1.01龙头望景墙 | 4200 | 2.97 | 125
1.4 | JT102.2青石矮墙 | 5168 | 2.97 | 153
1.5 | JD2.01三变茶舍 | 250100 | 2.97 | 7428
2 | 其他总价措施费 | 412494 | / | 2021
2.1 | 园路 | 147987 | 0.49 | 725
2.2 | JD1.01景柳词墙 | 5039 | 0.49 | 25
2.3 | JD1.01龙头望景墙 | 4200 | 0.49 | 21
2.4 | JT102.2青石矮墙 | 5168 | 0.49 | 25
2.5 | JD2.01三变茶舍 | 250100 | 0.49 | 1225
3 | 扬尘污染防治措施费 | 12251 | / | 859
3.1 | 园路 | 4395 | 7 | 308
3.2 | JD1.01景柳词墙 | 150 | 7 | 11
3.3 | JD1.01龙头望景墙 | 125 | 7 | 9
3.4 | JT102.2青石矮墙 | 153 | 7 | 11
3.5 | JD2.01三变茶舍 | 7428 | 7 | 520
总价措施项目清单与计价表
工程名称：武夷山市上梅乡茶景村传统村落重点改善提升工程 |  |  |  | 第5页 共6页
序号 | 项 目 名 称 | 计 算 基 础 (元) | 费 率(%) | 金 额(元)
ZP5.01眉峰园平面图
1 | 安全文明施工费 | 287661 | / | 8544
1.1 | 园路 | 106048 | 2.97 | 3150
1.2 | 园林小品 | 97334 | 2.97 | 2891
1.3 | JE1.01茅草亭C | 30765 | 2.97 | 914
1.4 | JE2.01六角门景墙 | 9572 | 2.97 | 284
1.5 | JE2.02宝瓶门景墙 | 15535 | 2.97 | 461
1.6 | JE2.03月洞门景墙 | 26288 | 2.97 | 781
1.7 | JT102.1毛石矮墙 | 2119 | 2.97 | 63
2 | 其他总价措施费 | 287661 | / | 1410
2.1 | 园路 | 106048 | 0.49 | 520
2.2 | 园林小品 | 97334 | 0.49 | 477
2.3 | JE1.01茅草亭C | 30765 | 0.49 | 151
2.4 | JE2.01六角门景墙 | 9572 | 0.49 | 47
2.5 | JE2.02宝瓶门景墙 | 15535 | 0.49 | 76
2.6 | JE2.03月洞门景墙 | 26288 | 0.49 | 129
2.7 | JT102.1毛石矮墙 | 2119 | 0.49 | 10
3 | 扬尘污染防治措施费 | 8544 | / | 598
3.1 | 园路 | 3150 | 7 | 221
3.2 | 园林小品 | 2891 | 7 | 202
3.3 | JE1.01茅草亭C | 914 | 7 | 64
3.4 | JE2.01六角门景墙 | 284 | 7 | 20
3.5 | JE2.02宝瓶门景墙 | 461 | 7 | 32
3.6 | JE2.03月洞门景墙 | 781 | 7 | 55
3.7 | JT102.1毛石矮墙 | 63 | 7 | 4
A-ZP0.01-6.01景观总图
1 | 安全文明施工费 | 144450 | / | 4290
1.1 | JT102.3毛石花池 | 98938 | 2.97 | 2938
1.2 | ZP6.01 卵石花池A/B | 45512 | 2.97 | 1352
2 | 其他总价措施费 | 144450 | / | 708
2.1 | JT102.3毛石花池 | 98938 | 0.49 | 485
2.2 | ZP6.01 卵石花池A/B | 45512 | 0.49 | 223
3 | 扬尘污染防治措施费 | 4290 | / | 301
3.1 | JT102.3毛石花池 | 2938 | 7 | 206
3.2 | ZP6.01 卵石花池A/B | 1352 | 7 | 95
园林绿化工程
1 | 安全文明施工费 | 483514 | / | 8863
1.1 | 绿化工程 | 473885 | 1.81 | 8577
1.2 | 置石 | 9629 | 2.97 | 286
2 | 其他总价措施费 | 483514 | / | 2369
2.1 | 绿化工程 | 473885 | 0.49 | 2322
2.2 | 置石 | 9629 | 0.49 | 47
总价措施项目清单与计价表
工程名称：武夷山市上梅乡茶景村传统村落重点改善提升工程 |  |  |  | 第6页 共6页
序号 | 项 目 名 称 | 计 算 基 础 (元) | 费 率(%) | 金 额(元)
3 | 扬尘污染防治措施费 | 8863 | / | 620
3.1 | 绿化工程 | 8577 | 7 | 600
3.2 | 置石 | 286 | 7 | 20
暂估价
1 | 安全文明施工费 |  | /
1.1 | 专业暂估价 |  | 2.97
2 | 其他总价措施费 |  | /
2.1 | 专业暂估价 |  | 0.49
3 | 扬尘污染防治措施费 |  | /
3.1 | 专业暂估价 |  | 7
暂列金
暂列金
1 | 安全文明施工费 |  | /
1.1 | 暂列金 |  | 2.97
2 | 其他总价措施费 |  | /
2.1 | 暂列金 |  | 0.49
3 | 扬尘污染防治措施费 |  | /
3.1 | 暂列金 |  | 7
合 计 |  |  |  | 75872

## 表7单价措施项目清单与计价表
单价措施项目清单与计价表
工程名称：武夷山市上梅乡茶景村传统村落重点改善提升工程 | [6 empty] | 第1页 共3页
序号 | 项目编码 | 项目名称 | 项目特征描述 | 计量单位 | 工程量 | 金 额(元)
[6 empty] | 综合单价 |  | 合价
土建工程 | [8 empty] | 单项工程(17房屋建筑与装饰)
路边6号 | [8 empty] | 单位工程(16古建筑)
拆除工程 | [8 empty] | 分项工程(16古建筑)
维修工程 | [8 empty] | 分项工程(16古建筑)
新制作工程 | [8 empty] | 分项工程(16古建筑)
措施工程 | [8 empty] | 分项工程(16古建筑)
1 | 021001003001 | 砌筑用里脚手架 | (1)3.6m内 | m2 | 27 | 4.17 |  | 112.59 | 清单
2 | 021001002001 | 砌筑装饰用外脚手架 | (1)扣件式钢管脚手架 (2)15m内 | m2 | 83.474 | 34.21 |  | 2855.65 | 清单
路边2号 | [8 empty] | 单位工程(16古建筑)
拆除工程 | [8 empty] | 分项工程(16古建筑)
新制作工程 | [8 empty] | 分项工程(16古建筑)
措施工程 | [8 empty] | 分项工程(16古建筑)
3 | 021001003002 | 砌筑用里脚手架 | (1)3.6m内 | m2 | 34.004 | 4.17 |  | 141.8 | 清单
4 | 011702001009 | 基础模板 | (1)垫层 | m2 | 10.092 | 74.51 |  | 751.95 | 清单
5 | 011702001010 | 基础模板 | (1)独立基础 | m2 | 57.388 | 76.23 |  | 4374.69 | 清单
6 | 011702005004 | 基础梁模板 | (1)3.6m内 (2)矩形 | m2 | 31.18 | 123.46 |  | 3849.48 | 清单
7 | 011705001003 | 大型机械设备进出场及安拆 |  | 项 |  |  |  |  | 清单
路边29号 | [8 empty] | 单位工程(16古建筑)
拆除工程 | [8 empty] | 分项工程(16古建筑)
新制作工程 | [8 empty] | 分项工程(16古建筑)
措施工程 | [8 empty] | 分项工程(16古建筑)
8 | 021001003003 | 砌筑用里脚手架 | (1)3.6m内 | m2 | 141.066 | 4.17 |  | 588.25 | 清单
9 | 021001002002 | 砌筑装饰用外脚手架 | (1)扣件式钢管脚手架 (2)15m内 | m2 | 169.324 | 34.21 |  | 5792.57 | 清单
10 | 021003001001 | 垂直运输 | (1)4.74m,2层 | 项 | 1 | 266.57 |  | 266.57 | 清单
路边15号 | [8 empty] | 单位工程(16古建筑)
拆除工程 | [8 empty] | 分项工程(16古建筑)
维修工程 | [8 empty] | 分项工程(16古建筑)
新制作工程 | [8 empty] | 分项工程(16古建筑)
措施工程 | [8 empty] | 分项工程(16古建筑)
11 | 021001003004 | 砌筑用里脚手架 | (1)3.6m内 | m2 | 8 | 4.17 |  | 33.36 | 清单
12 | 021001002003 | 砌筑装饰用外脚手架 | (1)扣件式钢管脚手架 (2)15m内 | m2 | 111.556 | 34.21 |  | 3816.33 | 清单
路边12号 | [8 empty] | 单位工程(16古建筑)
拆除工程 | [8 empty] | 分项工程(16古建筑)
维修工程 | [8 empty] | 分项工程(16古建筑)
新制作工程 | [8 empty] | 分项工程(16古建筑)
措施工程 | [8 empty] | 分项工程(16古建筑)
13 | 021001003005 | 砌筑用里脚手架 | (1)3.6m内 | m2 | 90 | 4.17 |  | 375.3 | 清单
14 | 021001002004 | 砌筑装饰用外脚手架 | (1)扣件式钢管脚手架 | m2 | 176.452 | 34.21 |  | 6036.42 | 清单
单价措施项目清单与计价表
工程名称：武夷山市上梅乡茶景村传统村落重点改善提升工程 | [6 empty] | 第2页 共3页
序号 | 项目编码 | 项目名称 | 项目特征描述 | 计量单位 | 工程量 | 金 额(元)
[6 empty] | 综合单价 |  | 合价
(2)15m内
安装工程 | [8 empty] | 单项工程(17房屋建筑与装饰)
安装工程 | [8 empty] | 单位工程(17安装)
电气工程 | [8 empty] | 分项工程(17安装)
15 | 031301017005 | 脚手架搭拆 |  | 项 | 1 | 472.15 |  | 472.15 | 清单
给水系统 | [8 empty] | 分项工程(17安装)
16 | 031301017006 | 脚手架搭拆 |  | 项 | 1 | 861.01 |  | 861.01 | 清单
排水系统 | [8 empty] | 分项工程(17安装)
17 | 031301017007 | 脚手架搭拆 |  | 项 | 1 | 1112.3 |  | 1112.3 | 清单
暂估价 | [8 empty] | 分项工程(17安装)
18 | 031301017009 | 脚手架搭拆 |  | 项 | 1 |  |  |  | 清单
室外总体市政工程 | [8 empty] | 单位工程(17房屋建筑与装饰)
室外电施管网 | [8 empty] | 分项工程(17房屋建筑与装饰)
室外水施管网 | [8 empty] | 分项工程(17房屋建筑与装饰)
园林景观工程 | [8 empty] | 单项工程(17房屋建筑与装饰)
拆除总图 | [8 empty] | 单位工程(17园林)
A-ZP7.01拆除总图 | [8 empty] | 分项工程(17园林)
ZP1.01主入口平面图 | [8 empty] | 单位工程(17园林)
JA1.01碉堡 | [8 empty] | 分项工程(17园林)
19 | 050401001001 | 砌筑脚手架 | (1)3.6m内 | m2 | 56.721 | 11.11 |  | 630.17 | 清单
20 | 011701002007 | 外脚手架及垂直封闭安全网 | (1)外墙 (2)外墙扣件式钢管脚手架 双排 (3)30m以内 (4)扣件式钢管 | m2 | 53.257 | 64.97 |  | 3460.11 | 清单
21 | 011705001002 | 大型机械设备进出场及安拆 |  | 项 | 1 | 4288.61 |  | 4288.61 | 清单
JA1.06茅草亭A | [8 empty] | 分项工程(17园林)
JA2.01服务亭 | [8 empty] | 分项工程(17园林)
JA3.01主入口牌坊 | [8 empty] | 分项工程(17园林)
ZP2.01次入口平面图 | [8 empty] | 单位工程(17园林)
JB1.01次入口牌楼 | [8 empty] | 分项工程(17园林)
JB2.01总导览牌 | [8 empty] | 分项工程(17园林)
园路 | [8 empty] | 分项工程(17园林)
ZP3.01祈福园平面图 | [8 empty] | 单位工程(17园林)
园路 | [8 empty] | 分项工程(17园林)
JC1.01祈福园茅草亭B | [8 empty] | 分项工程(17园林)
ZP4.01龙头望平面图 | [8 empty] | 单位工程(17园林)
园路 | [8 empty] | 分项工程(17园林)
JD1.01景柳词墙 | [8 empty] | 分项工程(17园林)
JD1.01龙头望景墙 | [8 empty] | 分项工程(17园林)
JT102.2青石矮墙 | [8 empty] | 分项工程(17园林)
JD2.01三变茶舍 | [8 empty] | 分项工程(17园林)
ZP5.01眉峰园平面图 | [8 empty] | 单位工程(17园林)
园路 | [8 empty] | 分项工程(17园林)
园林小品 | [8 empty] | 分项工程(17园林)
单价措施项目清单与计价表
工程名称：武夷山市上梅乡茶景村传统村落重点改善提升工程 | [6 empty] | 第3页 共3页
序号 | 项目编码 | 项目名称 | 项目特征描述 | 计量单位 | 工程量 | 金 额(元)
[6 empty] | 综合单价 |  | 合价
JE1.01茅草亭C | [8 empty] | 分项工程(17园林)
JE2.01六角门景墙 | [8 empty] | 分项工程(17园林)
22 | 050401001002 | 砌筑脚手架 | (1)3.6m内 | m2 | 7.759 | 3.98 |  | 30.88 | 清单
JE2.02宝瓶门景墙 | [8 empty] | 分项工程(17园林)
23 | 050401001003 | 砌筑脚手架 | (1)3.6m内 | m2 | 15.378 | 3.98 |  | 61.2 | 清单
JE2.03月洞门景墙 | [8 empty] | 分项工程(17园林)
24 | 050401001004 | 砌筑脚手架 | (1)3.6m内 | m2 | 46.2 | 3.98 |  | 183.88 | 清单
JT102.1毛石矮墙 | [8 empty] | 分项工程(17园林)
A-ZP0.01-6.01景观总图 | [8 empty] | 单位工程(17园林)
JT102.3毛石花池 | [8 empty] | 分项工程(17园林)
ZP6.01 卵石花池A/B | [8 empty] | 分项工程(17园林)
园林绿化工程 | [8 empty] | 单位工程(17园林)
绿化工程 | [8 empty] | 分项工程(17园林)
25 | 050403001001 | 树木支撑架 | (1)四脚圆木（杉木支架） | 株 | 50 | 170.45 |  | 8522.5 | 清单
26 | 050403002001 | 草绳绕树干 | (1)米径15cm以内 (2)2m | 株 | 50 | 8.58 |  | 429 | 清单
置石 | [8 empty] | 分项工程(17园林)
暂估价 | [8 empty] | 单位工程(17园林)
专业暂估价 | [8 empty] | 分项工程(17园林)
暂列金 | [8 empty] | 单项工程(17房屋建筑与装饰)
暂列金 | [8 empty] | 单位工程(17园林)
暂列金 | [8 empty] | 分项工程(17园林)
合 计 | [7 empty] | 49046.77 | 无效数据

## 表8其他项目清单与计价汇总表
其他项目清单与计价汇总表
工程名称：武夷山市上梅乡茶景村传统村落重点改善提升工程 |  |  | 第1页 共1页
序号 | 项 目 名 称 | 金额(元) | 备注
1 | 暂列金额 | 131278
2 | 专业工程暂估价 | 35000
3 | 总承包服务费
合 计 |  | 166278 | ——

## 表9-1暂列金额明细表
暂列金额明细表
工程名称：武夷山市上梅乡茶景村传统村落重点改善提升工程 |  |  | 第1页 共1页
序号 | 项 目 名 称 | 金额(元) |  | 备 注
1 | 设计变更和现场签证暂列金额 | 131278
2 | 优质工程增加费
3 | 缩短定额工期增加费
4 | 发包人检测费
5 | 工程噪音超标排污费
6 | 渣土收纳费
7 | 加固工程检测费用
合 计 |  | 131278 |  | ——

## 表9-2专业工程暂估价明细表
专业工程暂估价明细表
工程名称：武夷山市上梅乡茶景村传统村落重点改善提升工程 |  |  | 第1页 共1页
序号 | 项 目 名 称 | 金额(元) |  | 备 注
1 | 2立方成品埋地不锈钢隔油池：挖沟槽土方 | 1000
2 | 主入口牌楼成品灯笼、成品布艺花装饰、成品布艺装饰 | 2000
3 | 次入口牌楼成品灯笼 | 1000
4 | 次入口总导览牌成品布艺装饰 | 1000
5 | 小品假山流水石钵 | 30000
合 计 |  | 35000 |  | ——

## 表9-3总承包服务费计价表
总承包服务费计价表
工程名称：武夷山市上梅乡茶景村传统村落重点改善提升工程 |  |  |  | 第1页 共1页
序号 | 项 目 名 称 | 计算基础(元) | 费率(%) | 金额(元)
合 计

## 表11单价措施项目清单综合单价分析表
单价措施项目清单综合单价分析表
工程名称：武夷山市上梅乡茶景村传统村落重点改善提升工程 | [11 empty] | 第1页 共7页
序号 | 项目编码 | 项目名称及特征描述 | 单位 | 工程量 | 综合单价组成(元) | [7 empty] | 综合单价 (元)
[5 empty] | 人工费 | 材料费 | 施工机具使用费 | 企业管理费 | 利润 | 规费 | 税金
土建工程 | [13 empty] | 单项工程(17房屋建筑与装饰)
路边6号 | [13 empty] | 单位工程(16古建筑)
拆除工程 | [13 empty] | 分项工程(16古建筑)
维修工程 | [13 empty] | 分项工程(16古建筑)
新制作工程 | [13 empty] | 分项工程(16古建筑)
措施工程 | [13 empty] | 分项工程(16古建筑)
1 | 021001003001 | 砌筑用里脚手架 (1)3.6m内 | m2 | 27 | 2.17 | 0.39 | 0.67 | 0.38 | 0.22 |  | 0.34 |  | 4.17
1.1 | 10117017 | 砌筑脚手架(里脚手架) | m2 | 27 | 2.17 | 0.39 | 0.67 | 0.38 | 0.22 |  | 0.34 |  | 4.17
2 | 021001002001 | 砌筑装饰用外脚手架 (1)扣件式钢管脚手架 (2)15m内 | m2 | 83.474 | 14.56 | 11.3 | 0.64 | 3.1 | 1.78 |  | 2.83 |  | 34.21
2.1 | 20305001T | 外墙扣件式钢管脚手架 (双排 高度 15m以内) | m2 | 83.474 | 11.01 | 5.79 | 0.64 | 2.04 | 1.17 |  | 1.86 |  | 22.51
2.2 | 10117015 | 建筑物垂直封闭(阻燃安全网) | m2 | 83.474 | 3.55 | 5.51 |  | 1.06 | 0.61 |  | 0.97 |  | 11.7
路边2号 | [13 empty] | 单位工程(16古建筑)
拆除工程 | [13 empty] | 分项工程(16古建筑)
新制作工程 | [13 empty] | 分项工程(16古建筑)
措施工程 | [13 empty] | 分项工程(16古建筑)
3 | 021001003002 | 砌筑用里脚手架 (1)3.6m内 | m2 | 34.004 | 2.17 | 0.39 | 0.67 | 0.38 | 0.22 |  | 0.34 |  | 4.17
3.1 | 10117017 | 砌筑脚手架(里脚手架) | m2 | 34.004 | 2.17 | 0.39 | 0.67 | 0.38 | 0.22 |  | 0.34 |  | 4.17
4 | 011702001009 | 基础模板 (1)垫层 | m2 | 10.092 | 41.86 | 15.04 | 0.84 | 6.75 | 3.87 |  | 6.15 |  | 74.51
4.1 | 10117035 | 现浇混凝土胶合板模板(垫层) | m2 | 10.092 | 41.86 | 15.04 | 0.84 | 6.75 | 3.87 |  | 6.15 |  | 74.51
5 | 011702001010 | 基础模板 (1)独立基础 | m2 | 57.388 | 37.19 | 20.78 | 1.1 | 6.91 | 3.96 |  | 6.29 |  | 76.23
5.1 | 10117037 | 现浇混凝土胶合板模板(独立基础) | m2 | 57.388 | 37.19 | 20.78 | 1.1 | 6.91 | 3.96 |  | 6.29 |  | 76.23
单价措施项目清单综合单价分析表
工程名称：武夷山市上梅乡茶景村传统村落重点改善提升工程 | [11 empty] | 第2页 共7页
序号 | 项目编码 | 项目名称及特征描述 | 单位 | 工程量 | 综合单价组成(元) | [7 empty] | 综合单价 (元)
[5 empty] | 人工费 | 材料费 | 施工机具使用费 | 企业管理费 | 利润 | 规费 | 税金
6 | 011702005004 | 基础梁模板 (1)3.6m内 (2)矩形 | m2 | 31.18 | 61.08 | 32.2 | 2.4 | 11.18 | 6.41 |  | 10.19 |  | 123.46
6.1 | 10117049 | 现浇混凝土胶合板模板(单梁、连续梁) | m2 | 31.18 | 61.08 | 32.2 | 2.4 | 11.18 | 6.41 |  | 10.19 |  | 123.46
7 | 011705001003 | 大型机械设备进出场及安拆 | 项 | 0
7.1 | 10117125T | 履带式推土机进出场费(90kW以内) | 台次 | 0 | 165.81 | 195.87 | 1193.29 | 181.78 | 104.21 |  | 165.69 |  | 2006.65
7.2 | 10117124T | 履带式单斗挖掘机进出场费(1m3以外) | 台次 | 0 | 165.81 | 208.18 | 1560.87 | 226.19 | 129.66 |  | 206.16 |  | 2496.87
路边29号 | [13 empty] | 单位工程(16古建筑)
拆除工程 | [13 empty] | 分项工程(16古建筑)
新制作工程 | [13 empty] | 分项工程(16古建筑)
措施工程 | [13 empty] | 分项工程(16古建筑)
8 | 021001003003 | 砌筑用里脚手架 (1)3.6m内 | m2 | 141.066 | 2.17 | 0.39 | 0.67 | 0.38 | 0.22 |  | 0.34 |  | 4.17
8.1 | 10117017 | 砌筑脚手架(里脚手架) | m2 | 141.066 | 2.17 | 0.39 | 0.67 | 0.38 | 0.22 |  | 0.34 |  | 4.17
9 | 021001002002 | 砌筑装饰用外脚手架 (1)扣件式钢管脚手架 (2)15m内 | m2 | 169.324 | 14.56 | 11.3 | 0.64 | 3.1 | 1.78 |  | 2.83 |  | 34.21
9.1 | 20305001T | 外墙扣件式钢管脚手架 (双排 高度 15m以内) | m2 | 169.324 | 11.01 | 5.79 | 0.64 | 2.04 | 1.17 |  | 1.86 |  | 22.51
9.2 | 10117015 | 建筑物垂直封闭(阻燃安全网) | m2 | 169.324 | 3.55 | 5.51 |  | 1.06 | 0.61 |  | 0.97 |  | 11.7
10 | 021003001001 | 垂直运输 (1)4.74m,2层 | 项 | 1 | 206.57 |  |  | 24.11 | 13.84 |  | 22.06 |  | 266.57
10.1 | 20305051 | 本瓦 (高度4m以上每增1m) | 千块 | 10.918 | 16.12 |  |  | 1.88 | 1.08 |  | 1.72 |  | 20.8
10.2 | 20305046 | 杉圆木 (高度4m以上每增1m) | m3 | 5.121 | 5.97 |  |  | 0.7 | 0.4 |  | 0.64 |  | 7.71
路边15号 | [13 empty] | 单位工程(16古建筑)
拆除工程 | [13 empty] | 分项工程(16古建筑)
维修工程 | [13 empty] | 分项工程(16古建筑)
新制作工程 | [13 empty] | 分项工程(16古建筑)
单价措施项目清单综合单价分析表
工程名称：武夷山市上梅乡茶景村传统村落重点改善提升工程 | [11 empty] | 第3页 共7页
序号 | 项目编码 | 项目名称及特征描述 | 单位 | 工程量 | 综合单价组成(元) | [7 empty] | 综合单价 (元)
[5 empty] | 人工费 | 材料费 | 施工机具使用费 | 企业管理费 | 利润 | 规费 | 税金
措施工程 | [13 empty] | 分项工程(16古建筑)
11 | 021001003004 | 砌筑用里脚手架 (1)3.6m内 | m2 | 8 | 2.17 | 0.39 | 0.67 | 0.38 | 0.22 |  | 0.34 |  | 4.17
11.1 | 10117017 | 砌筑脚手架(里脚手架) | m2 | 8 | 2.17 | 0.39 | 0.67 | 0.38 | 0.22 |  | 0.34 |  | 4.17
12 | 021001002003 | 砌筑装饰用外脚手架 (1)扣件式钢管脚手架 (2)15m内 | m2 | 111.556 | 14.56 | 11.3 | 0.64 | 3.1 | 1.78 |  | 2.83 |  | 34.21
12.1 | 20305001T | 外墙扣件式钢管脚手架 (双排 高度 15m以内) | m2 | 111.556 | 11.01 | 5.79 | 0.64 | 2.04 | 1.17 |  | 1.86 |  | 22.51
12.2 | 10117015 | 建筑物垂直封闭(阻燃安全网) | m2 | 111.556 | 3.55 | 5.51 |  | 1.06 | 0.61 |  | 0.97 |  | 11.7
路边12号 | [13 empty] | 单位工程(16古建筑)
拆除工程 | [13 empty] | 分项工程(16古建筑)
维修工程 | [13 empty] | 分项工程(16古建筑)
新制作工程 | [13 empty] | 分项工程(16古建筑)
措施工程 | [13 empty] | 分项工程(16古建筑)
13 | 021001003005 | 砌筑用里脚手架 (1)3.6m内 | m2 | 90 | 2.17 | 0.39 | 0.67 | 0.38 | 0.22 |  | 0.34 |  | 4.17
13.1 | 10117017 | 砌筑脚手架(里脚手架) | m2 | 90 | 2.17 | 0.39 | 0.67 | 0.38 | 0.22 |  | 0.34 |  | 4.17
14 | 021001002004 | 砌筑装饰用外脚手架 (1)扣件式钢管脚手架 (2)15m内 | m2 | 176.452 | 14.56 | 11.3 | 0.64 | 3.1 | 1.78 |  | 2.83 |  | 34.21
14.1 | 20305001T | 外墙扣件式钢管脚手架 (双排 高度 15m以内) | m2 | 176.452 | 11.01 | 5.79 | 0.64 | 2.04 | 1.17 |  | 1.86 |  | 22.51
14.2 | 10117015 | 建筑物垂直封闭(阻燃安全网) | m2 | 176.452 | 3.55 | 5.51 |  | 1.06 | 0.61 |  | 0.97 |  | 11.7
安装工程 | [13 empty] | 单项工程(17房屋建筑与装饰)
安装工程 | [13 empty] | 单位工程(17安装)
电气工程 | [13 empty] | 分项工程(17安装)
15 | 031301017005 | 脚手架搭拆 | 项 | 1 | 129.1 | 239.76 |  | 36.89 | 25.82 |  | 40.58 |  | 472.15
15.1 | BJ-4 | 电气设备安装工程脚手架搭拆费 | 元 | 368.869 | 0.35 | 0.65 |  | 0.1 | 0.07 |  | 0.11 |  | 1.28
单价措施项目清单综合单价分析表
工程名称：武夷山市上梅乡茶景村传统村落重点改善提升工程 | [11 empty] | 第4页 共7页
序号 | 项目编码 | 项目名称及特征描述 | 单位 | 工程量 | 综合单价组成(元) | [7 empty] | 综合单价 (元)
[5 empty] | 人工费 | 材料费 | 施工机具使用费 | 企业管理费 | 利润 | 规费 | 税金
给水系统 | [13 empty] | 分项工程(17安装)
16 | 031301017006 | 脚手架搭拆 | 项 | 1 | 235.43 | 437.23 |  | 67.27 | 47.09 |  | 73.99 |  | 861.01
16.1 | BJ-10 | 给排水、采暖、燃气工程脚手架搭拆费 | 元 | 668.088 | 0.35 | 0.65 |  | 0.1 | 0.07 |  | 0.11 |  | 1.28
16.2 | BJ-1101 | 刷油、防腐工程脚手架搭拆费 | 元 | 4.579 | 0.35 | 0.65 |  | 0.1 | 0.07 |  | 0.11 |  | 1.28
排水系统 | [13 empty] | 分项工程(17安装)
17 | 031301017007 | 脚手架搭拆 | 项 | 1 | 304.14 | 564.84 |  | 86.9 | 60.83 |  | 95.59 |  | 1112.3
17.1 | BJ-10 | 给排水、采暖、燃气工程脚手架搭拆费 | 元 | 768.554 | 0.35 | 0.65 |  | 0.1 | 0.07 |  | 0.11 |  | 1.28
17.2 | BJ-8 | 工业管道脚手架搭拆费 | 元 | 100.426 | 0.35 | 0.65 |  | 0.1 | 0.07 |  | 0.11 |  | 1.28
暂估价 | [13 empty] | 分项工程(17安装)
18 | 031301017009 | 脚手架搭拆 | 项 | 1
18.1 | BJ-10 | 给排水、采暖、燃气工程脚手架搭拆费 | 元 | 0 | 0.35 | 0.65 |  | 0.1 | 0.07 |  | 0.11 |  | 1.28
18.2 | BJ-8 | 工业管道脚手架搭拆费 | 元 | 0 | 0.35 | 0.65 |  | 0.1 | 0.07 |  | 0.11 |  | 1.28
室外总体市政工程 | [13 empty] | 单位工程(17房屋建筑与装饰)
室外电施管网 | [13 empty] | 分项工程(17房屋建筑与装饰)
室外水施管网 | [13 empty] | 分项工程(17房屋建筑与装饰)
园林景观工程 | [13 empty] | 单项工程(17房屋建筑与装饰)
拆除总图 | [13 empty] | 单位工程(17园林)
A-ZP7.01拆除总图 | [13 empty] | 分项工程(17园林)
ZP1.01主入口平面图 | [13 empty] | 单位工程(17园林)
JA1.01碉堡 | [13 empty] | 分项工程(17园林)
19 | 050401001001 | 砌筑脚手架 (1)3.6m内 | m2 | 56.721 | 4.69 | 3.85 | 0.5 | 0.57 | 0.58 |  | 0.92 |  | 11.11
19.1 | 10117017T | 砌筑脚手架(里脚手架) 未编制项目 | m2 | 0 | 2.6 | 0.39 | 0.8 | 0.24 | 0.24 |  | 0.38 |  | 4.65
19.2 | 10117018 | 砌筑脚手架(砌筑双排脚手架) | m2 | 56.721 | 4.69 | 3.85 | 0.5 | 0.57 | 0.58 |  | 0.92 |  | 11.11
20 | 011701002007 | 外脚手架及垂直封闭安全网 (1)外墙 (2)外墙扣件式钢管脚手架 双排 | m2 | 53.257 | 31.92 | 19.82 | 1.14 | 3.36 | 3.37 |  | 5.36 |  | 64.97
单价措施项目清单综合单价分析表
工程名称：武夷山市上梅乡茶景村传统村落重点改善提升工程 | [11 empty] | 第5页 共7页
序号 | 项目编码 | 项目名称及特征描述 | 单位 | 工程量 | 综合单价组成(元) | [7 empty] | 综合单价 (元)
[5 empty] | 人工费 | 材料费 | 施工机具使用费 | 企业管理费 | 利润 | 规费 | 税金
|  | (3)30m以内 (4)扣件式钢管 |  | 0
20.1 | 10117001T | 外脚手架（落地式钢管）(外墙扣件式钢管脚手架 双排 建筑物高度30m以内) 未编制项目 | m2 | 53.257 | 27.66 | 14.31 | 1.14 | 2.74 | 2.75 |  | 4.37 |  | 52.97
20.2 | 10117015T | 建筑物垂直封闭(阻燃安全网) 未编制项目 | m2 | 53.257 | 4.26 | 5.51 |  | 0.62 | 0.62 |  | 0.99 |  | 12
21 | 011705001002 | 大型机械设备进出场及安拆 | 项 | 1 | 331.62 | 404.05 | 2754.16 | 221.96 | 222.71 |  | 354.11 |  | 4288.61
21.1 | 10117125T | 履带式推土机进出场费(90kW以内) | 台次 | 1 | 165.81 | 195.87 | 1193.29 | 98.9 | 99.23 |  | 157.78 |  | 1910.88
21.2 | 10117124T | 履带式单斗挖掘机进出场费(1m3以外) | 台次 | 1 | 165.81 | 208.18 | 1560.87 | 123.06 | 123.48 |  | 196.33 |  | 2377.73
JA1.06茅草亭A | [13 empty] | 分项工程(17园林)
JA2.01服务亭 | [13 empty] | 分项工程(17园林)
JA3.01主入口牌坊 | [13 empty] | 分项工程(17园林)
ZP2.01次入口平面图 | [13 empty] | 单位工程(17园林)
JB1.01次入口牌楼 | [13 empty] | 分项工程(17园林)
JB2.01总导览牌 | [13 empty] | 分项工程(17园林)
园路 | [13 empty] | 分项工程(17园林)
ZP3.01祈福园平面图 | [13 empty] | 单位工程(17园林)
园路 | [13 empty] | 分项工程(17园林)
JC1.01祈福园茅草亭B | [13 empty] | 分项工程(17园林)
ZP4.01龙头望平面图 | [13 empty] | 单位工程(17园林)
园路 | [13 empty] | 分项工程(17园林)
JD1.01景柳词墙 | [13 empty] | 分项工程(17园林)
JD1.01龙头望景墙 | [13 empty] | 分项工程(17园林)
JT102.2青石矮墙 | [13 empty] | 分项工程(17园林)
JD2.01三变茶舍 | [13 empty] | 分项工程(17园林)
ZP5.01眉峰园平面图 | [13 empty] | 单位工程(17园林)
园路 | [13 empty] | 分项工程(17园林)
单价措施项目清单综合单价分析表
工程名称：武夷山市上梅乡茶景村传统村落重点改善提升工程 | [11 empty] | 第6页 共7页
序号 | 项目编码 | 项目名称及特征描述 | 单位 | 工程量 | 综合单价组成(元) | [7 empty] | 综合单价 (元)
[5 empty] | 人工费 | 材料费 | 施工机具使用费 | 企业管理费 | 利润 | 规费 | 税金
园林小品 | [13 empty] | 分项工程(17园林)
JE1.01茅草亭C | [13 empty] | 分项工程(17园林)
JE2.01六角门景墙 | [13 empty] | 分项工程(17园林)
22 | 050401001002 | 砌筑脚手架 (1)3.6m内 | m2 | 7.759 | 2.17 | 0.39 | 0.67 | 0.21 | 0.21 |  | 0.33 |  | 3.98
22.1 | 10117017 | 砌筑脚手架(里脚手架) | m2 | 7.759 | 2.17 | 0.39 | 0.67 | 0.21 | 0.21 |  | 0.33 |  | 3.98
JE2.02宝瓶门景墙 | [13 empty] | 分项工程(17园林)
23 | 050401001003 | 砌筑脚手架 (1)3.6m内 | m2 | 15.378 | 2.17 | 0.39 | 0.67 | 0.21 | 0.21 |  | 0.33 |  | 3.98
23.1 | 10117017 | 砌筑脚手架(里脚手架) | m2 | 15.378 | 2.17 | 0.39 | 0.67 | 0.21 | 0.21 |  | 0.33 |  | 3.98
JE2.03月洞门景墙 | [13 empty] | 分项工程(17园林)
24 | 050401001004 | 砌筑脚手架 (1)3.6m内 | m2 | 46.2 | 2.17 | 0.39 | 0.67 | 0.21 | 0.21 |  | 0.33 |  | 3.98
24.1 | 10117017 | 砌筑脚手架(里脚手架) | m2 | 46.2 | 2.17 | 0.39 | 0.67 | 0.21 | 0.21 |  | 0.33 |  | 3.98
JT102.1毛石矮墙 | [13 empty] | 分项工程(17园林)
A-ZP0.01-6.01景观总图 | [13 empty] | 单位工程(17园林)
JT102.3毛石花池 | [13 empty] | 分项工程(17园林)
ZP6.01 卵石花池A/B | [13 empty] | 分项工程(17园林)
园林绿化工程 | [13 empty] | 单位工程(17园林)
绿化工程 | [13 empty] | 分项工程(17园林)
25 | 050403001001 | 树木支撑架 (1)四脚圆木（杉木支架） | 株 | 50 | 15.56 | 123.15 |  | 8.82 | 8.85 |  | 14.07 |  | 170.45
25.1 | 50101202 | 临时措施(杉木桩 四脚桩) | 株 | 50 | 15.56 | 123.15 |  | 8.82 | 8.85 |  | 14.07 |  | 170.45
26 | 050403002001 | 草绳绕树干 (1)米径15cm以内 (2)2m | 株 | 50 | 4.42 | 2.58 |  | 0.44 | 0.44 |  | 0.7 |  | 8.58
26.1 | 50101213 | 临时措施(草绳绕树干 米径15cm以内) | m | 100 | 2.21 | 1.29 |  | 0.22 | 0.22 |  | 0.35 |  | 4.29
单价措施项目清单综合单价分析表
工程名称：武夷山市上梅乡茶景村传统村落重点改善提升工程 | [11 empty] | 第7页 共7页
序号 | 项目编码 | 项目名称及特征描述 | 单位 | 工程量 | 综合单价组成(元) | [7 empty] | 综合单价 (元)
[5 empty] | 人工费 | 材料费 | 施工机具使用费 | 企业管理费 | 利润 | 规费 | 税金
置石 | [13 empty] | 分项工程(17园林)
暂估价 | [13 empty] | 单位工程(17园林)
专业暂估价 | [13 empty] | 分项工程(17园林)
暂列金 | [13 empty] | 单项工程(17房屋建筑与装饰)
暂列金 | [13 empty] | 单位工程(17园林)
暂列金 | [13 empty] | 分项工程(17园林)

## 表12甲供材料一览表
甲供材料一览表
工程名称：武夷山市上梅乡茶景村传统村落重点改善提升工程 | [9 empty] | 第1页 共1页
序号 | 工料机编码 | 工料机名称 | 规格、型号等特殊要求 | 单位 | 数量 | 单价(元) | 合价(元) | 质量等级 | 供应时间 | 送达地点 | 备注
甲供材料费合计(元) | [7 empty] | --- | --- | --- | ---

## 表13主要材料和设备项目与价格表
主要材料和设备项目与价格表
工程名称：武夷山市上梅乡茶景村传统村落重点改善提升工程 | [7 empty] | 第1页 共1页
序号 | 名称、规格、型号 | 单位 | 数量 | 基准单价 |  | 基期综合信息价格 |  | 金额 （元） | 比例 （%）
|  |  |  | 不含税（元） | 含税（元） | 不含税（元） | 含税（元）
累计比例（%） | [8 empty] | 0

## 表14人工、材料设备、机械汇总表
人工、材料设备、机械汇总表
工程名称：武夷山市上梅乡茶景村传统村落重点改善提升工程 | [5 empty] | 第1页 共21页
序号 | 工料机编码 | 工料机名称 | 规格、型号等特殊要求 | 单位 | 数量 | 单价 | 合价
一 |  | 人工 |  |  |  |  | 0
1 | 00010040 | 定额人工费 |  | 元 |  |  | 716891.65
2 | 610000100001 | 综合人工 | 装饰工 | 工日 |  |  | 18658.88
3 | 610000100003 | 综合人工 | 其他工程用工 | 工日 |  |  | 424.84
二 |  | 材料
1 | 01000020 | 型钢 | 综合 | t | 1.621 | 3547.01 | 5750.67
2 | 01000030 | 型钢 | 综合 | kg | 5304.567 | 3.547 | 18815.3
3 | 01000030 | 型钢 | 综合 | kg | 15.93 | 3.547 | 56.5
4 | 01010240 | 螺纹钢筋 | HRB400Φ12 | t | 1.145 | 3358 | 3844.66
5 | 01010250 | 螺纹钢筋 | HRB400Φ14 | t | 0.809 | 3224 | 2607.33
6 | 01010260 | 螺纹钢筋 | HRB400Φ16 | t | 0.578 | 3231 | 1867.84
7 | 01010270 | 螺纹钢筋 | HRB400Φ18 | t | 0.167 | 3231 | 539.82
8 | 01010280 | 螺纹钢筋 | HRB400Φ20 | t | 0.541 | 3231 | 1748.62
9 | 01010350 | 螺纹钢筋 | HRB400EΦ16 | t | 1.063 | 3231 | 3434.31
10 | 01010590 | 线材 | HRB400EΦ8 | t | 1.428 | 3428 | 4894.64
11 | 01010600 | 线材 | HRB400EΦ10 | t | 0.585 | 3428 | 2007.03
12 | 01030070 | 镀锌铁丝 | 8# | kg | 30.984 | 7.68 | 237.95
13 | 01030080 | 镀锌铁丝 | 10# | kg | 0.512 | 7.81 | 4
14 | 01030140 | 镀锌铁丝 | 22# | kg | 35.285 | 9.27 | 327.09
15 | 01030190 | 镀锌铁丝 | Φ2.2～1.2 | kg | 8.391 | 8.22 | 68.97
16 | 01050100 | 钢丝绳 | φ8 | kg | 9
17 | 01090290 | 圆钢 | Ф10 | t | 0.005 | 3428 | 18.72
18 | 01130060 | 扁钢 | 59以内 | kg | 8 | 3.51 | 28.08
19 | 01210010 | 角钢 | 综合 | kg | 20.745 | 3.26 | 67.63
20 | 01210130 | 角钢 | 50 | t | 0.019 | 3264 | 62.58
21 | 01290100 | 钢板 | 综合 | t | 0.928 | 3352.5 | 3112.06
22 | 01290140 | 钢板 | δ2-3 | kg | 6.93 | 3.35 | 23.22
23 | 01290180 | 钢板 | δ4.5～7 | kg |  | 3.35
24 | 01290420 | 钢板（Q235B） | δ4 | t | 0.14 | 3622 | 507.08
25 | 01290420 | 钢板（Q235B） | δ5 | t | 0.377 | 3622 | 1364.05
26 | 01290420 | 钢板（Q235B） | δ6 | t | 1.168 | 3622 | 4229.05
27 | 01290420 | 钢板（Q235B） | δ3 | t | 0.396 | 3622 | 1435.04
28 | 01290430 | 钢板（Q235B） | δ8 | t | 0.27 | 3622 | 978.81
29 | 01290570 | 普通钢板 | 0#-3# δ1.6-1.9 | kg | 0.2 | 3.35 | 0.67
30 | 01290960 | 不锈钢板 | δ2 | m2 | 9.96 | 219.12 | 2182.44
31 | 01291110 | 镀锌薄钢板 | 综合 | kg | 0.669 | 4.5 | 3.01
32 | 01291230 | 镀锌薄钢板 | δ0.9 | m2 | 0.4 | 32.73 | 13.09
33 | 01291300 | 镀锌钢板 | 综合 | kg | 922.28 | 4.63 | 4270.16
人工、材料设备、机械汇总表
工程名称：武夷山市上梅乡茶景村传统村落重点改善提升工程 | [5 empty] | 第2页 共21页
序号 | 工料机编码 | 工料机名称 | 规格、型号等特殊要求 | 单位 | 数量 | 单价 | 合价
34 | 01291420 | 镀锌钢板 | δ3.0 | m2 | 76.208 | 73.65 | 5612.73
35 | 01291750 | 热轧厚钢板 | δ8.0～15 | kg | 1.429 | 3.9 | 5.57
36 | 01291770 | 热轧厚钢板 | δ10～15 | kg | 41.2 | 3.82 | 157.38
37 | 01291790 | 热轧厚钢板 | δ12～20 | kg | 0.197 | 3.88 | 0.76
38 | 01510020 | 铝合金型材 | 综合 | kg | 390.003 | 20 | 7800.07
39 | 01530010 | 封铅 | 含铅65% 锡35% | kg | 10.756 | 48.67 | 523.48
40 | 01610250 | 铁件 | 综合 | kg | 1.803 | 4.294 | 7.74
41 | 01610250 | 铁件 | 综合 | kg | 34.293 | 3.67 | 125.85
42 | 01610250 | 铁件 | 综合 | kg | 2644.533 | 4.294 | 11355.62
43 | 02010180 | 橡胶板 | δ1-3 | kg | 0.33 | 3.86 | 1.28
44 | 02051940 | 橡胶密封圈(室内排水) | DN200 | 个 | 11.787 | 8.36 | 98.54
45 | 02051960 | 橡胶密封圈(室内排水) | DN300 | 个 | 8.603 | 11.56 | 99.45
46 | 02070240 | 橡胶垫 | δ2 | m2 | 1.793 | 3.42 | 6.13
47 | 02090050 | 塑料薄膜 |  | m2 | 7.223 | 0.42 | 3.03
48 | 02130050 | 聚四氟乙烯生料带 | 宽20 | m | 401.683 | 0.12 | 48.2
49 | 02130120 | 三色塑料带 | 20mm×40m | m | 3.138 | 0.3 | 0.94
50 | 02270001 | 白布 |  | kg | 13.35 | 26.36 | 351.9
51 | 02270100 | 土工布 |  | m2 | 2.125 | 4.6 | 9.77
52 | 02270110 | 土工布 | 300G | m2 | 1209.065 | 4.87 | 5888.15
53 | 02270260 | 棉纱 |  | kg | 3.006 | 5.22 | 15.69
54 | 02270310 | 破布 |  | kg | 0.031 | 5.8 | 0.18
55 | 02290001 | 麻绳 |  | kg | 40.109 | 4.6 | 184.5
56 | 02290090 | 麻刀 |  | kg | 2.003 | 1.7 | 3.41
57 | 02290090 | 麻刀 |  | kg | 151.143
58 | 02290120 | 油麻 |  | kg | 10.2 | 2.82 | 28.76
59 | 02310130 | 无纺布 | 30g | m2 | 319 | 2.74 | 874.06
60 | 02330010 | 草袋 |  | 个 | 41.7 | 1.53 | 63.8
61 | 02330030 | 草绳 |  | kg | 300 | 0.43 | 129
62 | 03010440 | 铁钉 |  | kg | 126.214 | 9.93 | 1253.3
63 | 03010440 | 铁钉 |  | kg | 23.552 | 9.93 | 233.87
64 | 03010450 | 铁钉 | Φ5以内 | kg | 5.5 | 12.11 | 66.61
65 | 03010550 | 圆钉 |  | kg | 22.572 | 9.93 | 224.14
66 | 03010640 | 木螺钉 | M2-4×6-65 | 个 | 160.32 | 0.06 | 9.62
67 | 03010750 | 木螺钉 | M4×65 | 个 | 16.679 | 0.1 | 1.67
68 | 03011970 | 镀锌锁紧螺母 | 3×15 | 个 | 2.884 | 0.2 | 0.58
69 | 03011990 | 镀锌锁紧螺母 | 3×20 | 个 | 0.223 | 0.26 | 0.06
70 | 03012300 | 不锈钢膨胀螺栓 |  | 个 | 84 | 0.89 | 74.76
71 | 03012440 | 半圆头镀锌螺栓 | M2～5×15～50 | 个 | 58.24 | 0.39 | 22.71
72 | 03012600 | 地脚螺栓 |  | 套 | 102 | 1.07 | 109.14
人工、材料设备、机械汇总表
工程名称：武夷山市上梅乡茶景村传统村落重点改善提升工程 | [5 empty] | 第3页 共21页
序号 | 工料机编码 | 工料机名称 | 规格、型号等特殊要求 | 单位 | 数量 | 单价 | 合价
73 | 03013300 | 镀锌精制六角带帽螺栓带2个垫圈 | M10×14-70 | 套 | 28.56 | 0.39 | 11.14
74 | 03014380 | 精制六角带帽螺栓 | M8×75 | 套 | 0.863 | 0.26 | 0.22
75 | 03014970 | 六角螺栓 |  | kg | 385.152 | 6.46 | 2488.08
76 | 03015340 | 膨胀螺栓 |  | kg | 0.347 | 7.88 | 2.74
77 | 03015350 | 膨胀螺栓 |  | 套 | 10.2 | 0.62 | 6.32
78 | 03015360 | 膨胀螺栓 | M6-12×50-120 | 套 | 17.51 | 1.54 | 26.97
79 | 03015420 | 膨胀螺栓 | M6 | 个 | 286.818 | 6.15 | 1763.93
80 | 03015430 | 膨胀螺栓 | M6 | 套 | 53.856 | 0.6 | 32.31
81 | 03015450 | 膨胀螺栓 | M8 | 套 | 330.345 | 0.63 | 208.12
82 | 03015460 | 膨胀螺栓 | M10 | 套 | 18.674 | 1.54 | 28.76
83 | 03015480 | 膨胀螺栓 | M12 | 套 | 94.408 | 1.64 | 154.83
84 | 03015580 | 膨胀螺栓 | M8×80 | 套 | 47.44 | 0.53 | 25.14
85 | 03016890 | 六角螺栓带螺母、垫圈 | 综合 | kg | 0.464 | 6.15 | 2.86
86 | 03016930 | 六角螺栓带螺母、垫圈 | M10×80～130 | 套 | 4.12 | 0.42 | 1.73
87 | 03030120 | 不锈钢门合页 |  | 片 | 9.09 | 13.27 | 120.62
88 | 03030170 | 单开门锁 |  | 把 | 3 | 47.01 | 141.03
89 | 03030240 | 磁性门碰 |  | 套 | 3 | 16.81 | 50.43
90 | 03070300 | 排水栓带链堵 |  | 套 | 1.01 | 11.79 | 11.91
91 | 03070380 | 地漏 | DN50 | 个 | 4 | 11 | 44
92 | 03070410 | 地漏 | De110 | 个 | 14.14 | 47 | 664.58
93 | 03070550 | 存水弯 | DN50 | 个 | 5.03 | 3.48 | 17.5
94 | 03070680 | 大便器排水接头 | DN100 | 个 | 2.02 | 19.29 | 38.97
95 | 03070690 | 大便器存水弯 | DN100 | 个 | 2.02 | 17.09 | 34.52
96 | 03070700 | 大便器胶皮碗 | 配喉箍 | 套 | 2.1 | 3.27 | 6.87
97 | 03070710 | 大便器脚踏阀 |  | 个 | 2.02 | 48.95 | 98.88
98 | 03070810 | 角型阀(带铜活) | DN15 | 个 | 4.04 | 14.44 | 58.34
99 | 03070830 | 立式水嘴 | DN15 | 个 | 2.02 | 39 | 78.78
100 | 03070860 | 连体坐便器进水阀配件 |  | 套 | 2.02 | 23 | 46.46
101 | 03070880 | 排水接头 | DN50 | 个 | 1.05 | 12.86 | 13.5
102 | 03070930 | 洗脸盆排水附件 |  | 套 | 2.02 | 35 | 70.7
103 | 03070950 | 小便器排水附件 |  | 套 | 1.01 | 12 | 12.12
104 | 03130160 | 低合金实芯焊丝 | Φ1.2 | kg | 173.557 | 8.85 | 1535.98
105 | 03130170 | 低合金药芯焊丝 | Φ1.2 | kg | 195.587 | 10.62 | 2077.13
106 | 03130280 | 焊锡丝 |  | kg | 1.349 | 24.34 | 32.83
107 | 03130300 | 松香焊锡丝 | 综合 | m | 0.45 | 1.17 | 0.53
108 | 03130340 | 电焊条 | 结422 | kg | 65.16 | 6.73 | 438.53
109 | 03130370 | 电焊条 | 结422Φ3.2 | kg | 102.128 | 6.86 | 700.6
110 | 03130650 | 焊锡膏 |  | kg | 0.279 | 36.99 | 10.3
111 | 03130700 | 埋弧焊剂 |  | kg | 131.745 | 3.91 | 515.12
人工、材料设备、机械汇总表
工程名称：武夷山市上梅乡茶景村传统村落重点改善提升工程 | [5 empty] | 第4页 共21页
序号 | 工料机编码 | 工料机名称 | 规格、型号等特殊要求 | 单位 | 数量 | 单价 | 合价
112 | 03130790 | 冲击钻头 | Φ6～8 | 个 | 0.924 | 5.13 | 4.74
113 | 03130810 | 冲击钻头 | Φ8～16 | 个 | 0.191 | 7.43 | 1.42
114 | 03130820 | 冲击钻头 | Φ10～20 | 个 | 0.149 | 11.06 | 1.64
115 | 03130830 | 冲击钻头 | Φ8 | 个 | 1.793 | 4.78 | 8.57
116 | 03130850 | 冲击钻头 | Φ12 | 只 | 1.752 | 8.85 | 15.5
117 | 03130860 | 冲击钻头 | Φ14 | 个 | 0.041 | 10.35 | 0.43
118 | 03130870 | 冲击钻头 | Φ16 | 个 | 1.644 | 11.68 | 19.2
119 | 03130970 | 合金钢钻头 | Φ10 | 个 | 4.585 | 3.66 | 16.78
120 | 03131100 | 钢丝刷 |  | 把 | 0.023 | 1.64 | 0.04
121 | 03131110 | 锯条 | 综合 | 根 | 30.715 | 0.44 | 13.51
122 | 03131120 | 钢锯条 |  | 根 | 23.092 | 0.23 | 5.31
123 | 03131130 | 砂轮片 |  | 片 | 0.008 | 6.81 | 0.05
124 | 03131240 | 尼龙砂轮片 | Φ100 | 片 | 0.009 | 2.11 | 0.02
125 | 03131270 | 尼龙砂轮片 | Φ400 | 片 | 1.989 | 8.88 | 17.66
126 | 03131280 | 尼龙砂轮片 | Φ100×16×3 | 片 | 0.5 | 2.12 | 1.06
127 | 03131320 | 石料切割锯片 |  | 片 | 1.533 | 14.16 | 21.71
128 | 03131360 | 塑料胀管 | Φ6-8 | 个 | 85.802 | 0.04 | 3.43
129 | 03131480 | 铁砂布 |  | 张 | 5.983 | 0.88 | 5.27
130 | 03131490 | 铁砂布 | 0#-2# | 张 | 0.165 | 0.81 | 0.13
131 | 03131540 | 金属片 | Φ150 | 片 | 1.344 | 0.98 | 1.32
132 | 03131630 | 低碳钢焊条 | J422 Φ3.2 | kg | 1.155 | 7.1 | 8.2
133 | 03131660 | 低碳钢焊条 | J427 Φ3.2 | kg | 4.95 | 7.1 | 35.15
134 | 03131700 | 合金钢切割片 | Φ300 | 片 | 1.668 | 195.58 | 326.15
135 | 03131890 | 锡基钎料 |  | kg | 1.22 | 42.48 | 51.82
136 | 03131970 | 低合金钢焊条 | E43系列 | kg | 40.843 | 13.82 | 564.45
137 | 03210180 | 垫铁 |  | kg | 122.32 | 4.82 | 589.58
138 | 03210610 | 零星卡具 |  | kg | 40.083 | 5.73 | 229.68
139 | 03210660 | 平垫铁 | 综合 | kg | 0.9 | 4.48 | 4.03
140 | 03211660 | 金属结构铁件 |  | kg | 68.157 | 6.11 | 416.44
141 | 04010001 | 水泥 | 32.5 | kg | 3374.339 | 0.366 | 1235.01
142 | 04010010 | 水泥 | 42.5 | kg | 9274.038 | 0.4 | 3709.62
143 | 04010050 | 袋装水泥 | 32.5 | kg | 73.624 | 0.366 | 26.95
144 | 04010090 | 袋装水泥 | 42.5 | kg | 10.125 | 0.4 | 4.05
145 | 04010170 | 散装水泥 | 42.5 | kg | 65459.419 | 0.382 | 25005.5
146 | 04030050 | 石英砂 |  | m3 |  | 305.83
147 | 04030120 | 中(细)砂 | 损耗2%+膨胀1.18 | m3 | 5.848 | 165 | 964.89
148 | 04030120 | 中(细)砂 | 损耗2%+膨胀1.18 | m3 | 50.333 | 165 | 8304.97
149 | 04030150 | 中(粗)砂 | 损耗2%+膨胀1.18 | m3 | 36.194 | 165 | 5972.05
人工、材料设备、机械汇总表
工程名称：武夷山市上梅乡茶景村传统村落重点改善提升工程 | [5 empty] | 第5页 共21页
序号 | 工料机编码 | 工料机名称 | 规格、型号等特殊要求 | 单位 | 数量 | 单价 | 合价
150 | 04030170 | 机制砂 |  | m3 | 288.887 | 121.4 | 35070.93
151 | 04030200 | 天然中砂 |  | m3 | 105.02 | 165 | 17328.32
152 | 04030200 | 天然中砂 |  | m3 | 19.357 | 165 | 3193.85
153 | 04030230 | 净干砂（机制砂） |  | m3 | 146.146 | 121.4 | 17742.08
154 | 04050030 | 杂色卵石 |  | m3 | 1.145 | 229.32 | 262.49
155 | 04050150 | 砾石 | Φ5-40 | m3 | 0.326 | 98.78 | 32.16
156 | 04050180 | 砾石 | Φ20-40 | m3 | 121.473 | 103.54 | 12577.33
157 | 04050200 | 碎石 | Φ5-10 （细石） | m3 | 0.193 | 77.67 | 15.02
158 | 04050230 | 碎石 | Φ5-25 | m3 | 1.711 | 109.7 | 187.73
159 | 04050240 | 碎石 | Φ5-31.5 | m3 | 165.257 | 100 | 16525.66
160 | 04050250 | 碎石 | Φ5-40 | m3 | 348.906 | 100 | 34890.63
161 | 04050290 | 碎石 | Φ20-40 | m3 | 19.877 | 100 | 1987.71
162 | 04050400 | 碎石现场 | Φ≤40 | m3 | 4.953 | 100 | 495.28
163 | 04050430 | 卵石 |  | m3 | 0.675 | 96.36 | 65.04
164 | 04050470 | 大砾石 |  | m3 | 1.979 | 110.59 | 218.88
165 | 04050510 | 级配卵石 |  | m3 | 5.187 | 91.06 | 472.3
166 | 04090030 | 粉煤灰 | Ⅱ级 | kg | 385.629 | 0.18 | 69.41
167 | 04090170 | 石灰膏 |  | m3 | 27.124 | 145.6 | 3949.27
168 | 04090170 | 石灰膏 |  | m3 | 0.192 | 145.6 | 27.94
169 | 04090250 | 生石灰 |  | kg | 1189.728 | 0.54 | 642.45
170 | 04090300 | 细灰 |  | kg | 2.6 | 0.42 | 1.09
171 | 04090350 | 粘土 |  | m3 | 5.63 | 37.75 | 212.55
172 | 04090360 | 粘土膏 |  | m3 | 1.04 | 29.01 | 30.16
173 | 04090360 | 粘土膏 |  | m3 | 0.539 | 29.01 | 15.63
174 | 04090360 | 粘土膏 |  | m3 | 0.935 | 29.01 | 27.12
175 | 04090370 | 种植土 |  | m3 | 1139 | 34.34 | 39113.26
176 | 04110020 | 花岗岩 | 1500X120X350（面二凿） | m3 | 0.779 | 3150 | 2455.22
177 | 04110020 | 老旧青石板条石踏步 | 1200*300*150 | m3 | 0.687 | 3600 | 2471.93
178 | 04110190 | 毛料石 |  | m3 | 0.42 | 244.07 | 102.42
179 | 04110250 | 乱毛石 |  | m3 | 141.05 | 72.82 | 10271.26
180 | 04110280 | 整毛石 | 定长 | m3 |  | 271.8
181 | 04130060 | 烧结粉煤灰砖 | 240×115×53 | 块 | 32 | 0.34 | 10.88
182 | 04130160 | 红砖 | 240×115×53 | 块 | 699.098 | 0.54 | 377.51
183 | 04130170 | 青砖 | 240×115×53 MU10 | 块 | 2198.42 | 1.95 | 4286.92
184 | 04130170 | 青砖 | 240×115×53 MU10 | 块 | 1530.133 | 1.95 | 2983.76
185 | 04130180 | 青砖 | 300×150×25 MU10 | 块 | 389.55 | 3.83 | 1491.98
186 | 04130350 | 水泥砖 | 240×115×53 | 块 | 684.839 | 0.39 | 267.09
人工、材料设备、机械汇总表
工程名称：武夷山市上梅乡茶景村传统村落重点改善提升工程 | [5 empty] | 第6页 共21页
序号 | 工料机编码 | 工料机名称 | 规格、型号等特殊要求 | 单位 | 数量 | 单价 | 合价
187 | 04130550 | 烧结煤矸石普通砖 | 240×115×53 MU10 | 块 | 27509.882 | 0.43 | 11829.25
188 | 04130720 | 水泥实心砖 | 240×115×53 MU10 | 块 | 5602.117 | 0.39 | 2184.83
189 | 04170020 | 本地青瓦 | 盖瓦规格：190~210（宽）*200（长）*8厚，底瓦规格190~200（宽）*310（长）*15厚 | 块 | 33050.688 | 2.1 | 69406.45
190 | 04170020 | 本地青瓦 | 盖瓦规格：190~210（宽）*200（长）*8厚，底瓦规格190~200（宽）*310（长）*15厚 | 块 | 7619.974 | 2.1 | 16001.95
191 | 04170020 | 本地青瓦 | 盖瓦规格：190~210（宽）*200（长）*8厚，底瓦规格190~200（宽）*310（长）*15厚 | 块 | 6369.351 | 2.1 | 13375.64
192 | 04170290 | 本地青瓦 | 规格：190~210（宽）*200（长）*8厚 | 块 | 252.82 | 1.5 | 379.23
193 | 04170290 | 本地青瓦 | 规格：190~210（宽）*200（长）*8厚 | 块 | 7186.757 | 1.5 | 10780.14
194 | 05000010 | 芦苇杆 |  | kg | 3.976 | 5.88 | 23.38
195 | 05000020 | 白藤 |  | kg | 8 | 90.27 | 722.16
196 | 05010240 | 杉原木 | φ22CM以内 长2M以内 | m3 | 0.106 | 2212 | 234.07
197 | 05010250 | 杉原木 | φ22CM以内 长4M以内 | m3 | 3.524 | 2434 | 8577.45
198 | 05010370 | 杉原木 | φ28cm以内 长1m以内 | m3 | 1.323 | 2212 | 2925.59
199 | 05010400 | 杉原木 | φ28cm以内 长6m以内 | m3 | 2.184 | 3982 | 8694.72
200 | 05010460 | 杉原木 | φ30cm以内 长7m以内 | m3 | 1.368 | 6372 | 8715.55
201 | 05030001 | 杉板枋材 |  | m3 | 0.348 | 2124 | 739.78
202 | 05030060 | 杉枋材 |  | m3 | 0.13 | 2080 | 269.61
203 | 05030130 | 防腐木 |  | m3 | 20.681 | 4726 | 97739.87
204 | 05030210 | 杉木锯材 |  | m3 | 0.445 | 1858 | 826.08
205 | 05030210 | 杉木锯材 |  | m3 | 0.373 | 1858 | 692.85
206 | 05030220 | 松木锯材 |  | m3 | 4.23 | 1379 | 5833.39
207 | 05030240 | 枕木 | 综合 | m3 | 0.16 | 1969 | 315.04
208 | 05030290 | 杉木中板 | 厚1.9-3.5cm 长4m以内 | m3 | 15.077 | 2270 | 34223.95
209 | 05030360 | 杉木薄板 | 厚1.5-1.8cm 长4m以内 | m3 | 0.342 | 2381 | 814.72
210 | 05030510 | 杉木特大方 | 截面226-576cm2 长4m以内 | m3 | 5.902 | 4159 | 24547.66
211 | 05030550 | 杉木特大方 | 截面226-576cm2 长8m以内 | m3 | 0.189 | 9735 | 1839.02
212 | 05050030 | 胶合板 | 9厚 | m2 | 21.018 | 20.35 | 427.71
213 | 05050050 | 胶合板 | 13厚 | m2 | 0.19 | 26.55 | 5.06
214 | 05250050 | 杉木桩 | 2.5m-3m，Φ5cm | 根 | 250 | 23.89 | 5972.5
215 | 06010010 | 平板玻璃 | δ5 | m2 | 15.113 | 31.86 | 481.49
人工、材料设备、机械汇总表
工程名称：武夷山市上梅乡茶景村传统村落重点改善提升工程 | [5 empty] | 第7页 共21页
序号 | 工料机编码 | 工料机名称 | 规格、型号等特殊要求 | 单位 | 数量 | 单价 | 合价
216 | 06050001 | 钢化玻璃 | δ5 | m2 | 7.455 | 35.4 | 263.9
217 | 06050001 | 钢化玻璃 | δ5 | m2 | 2.789 | 35.4 | 98.72
218 | 06050001 | 钢化玻璃 | δ4 | m2 | 8.272 | 35.4 | 292.83
219 | 06050010 | 钢化玻璃 | δ6 | m2 | 2.312 | 46.02 | 106.42
220 | 06050020 | 钢化玻璃 | δ8 | m2 | 19.08 | 59.29 | 1131.26
221 | 06050040 | 钢化玻璃 | δ12 | m2 | 17.043 | 90.27 | 1538.49
222 | 07010090 | 青砖 | 200x100 | m2 | 15.475 | 55.75 | 862.74
223 | 07050020 | 米黄色仿古砖 | 600x600 | m2 | 15.981 | 40.71 | 650.57
224 | 07050050 | 米黄色仿古砖 | 600x100 | m2 | 0.801 | 53.1 | 42.52
225 | 08010150 | 磨光大理石板 | 20厚 | m2 | 0.816 | 75.22 | 61.39
226 | 08030100 | 花岗岩 | 30厚300x250芝麻黑荔枝面 | m2 | 6.581 | 135 | 888.44
227 | 08030100 | 花岗岩柱顶石 | 300mm*300mm*100mm | 个 | 28 | 30 | 840
228 | 08030110 | 花岗岩 | 650X150X50芝麻黑荔枝面 | m2 | 0.827 | 192 | 158.75
229 | 08030110 | 花岗岩 | 600X400X25芝麻黑荔枝面 | m2 | 2.205 | 120 | 264.58
230 | 08030110 | 花岗岩 | 650X150X100芝麻黑荔枝面 | m2 | 0.827 | 315 | 260.44
231 | 08030140 | 花岗岩 | 50厚300*600细菠萝面芝麻灰 | m2 | 28.458 | 210 | 5976.18
232 | 08030140 | 花岗岩 | 50厚300*900/600细菠萝面芝麻灰 | m2 | 272.396 | 210 | 57203.18
233 | 08030140 | 花岗岩 | 50厚300*900细菠萝面芝麻灰 | m2 | 71.422 | 210 | 14998.71
234 | 08030140 | 汀步 | 50厚900x300芝麻灰细菠萝面 | m2 | 2.43 | 210 | 510.3
235 | 08030140 | 汀步 | 50厚500宽300－900芝麻灰细菠萝面 | m2 | 3.925 | 210 | 824.25
236 | 08030140 | 汀步 | 50厚φ600-900芝麻灰细菠萝面 | m2 | 9.96 | 220 | 2191.2
237 | 08030310 | 机割石花岗岩 |  | m3 | 0.616 | 2655 | 1635.48
238 | 08030310 | 花岗岩（面二凿） | 420mm*120mm | m3 | 0.228 | 2655 | 605.5
239 | 08050020 | 青石地面板 | 490×490×80 | 块 | 21.208 | 23.01 | 487.99
240 | 08070001 | 湖石 |  | t | 1.81 | 292.04 | 528.48
241 | 09030040 | 户外增强微晶石纤维木纹板 | 25厚 | m2 | 404.08 | 270 | 109101.48
242 | 09030090 | 香樟木板 | 40厚 | m2 | 2.132 | 190 | 404.99
243 | 11010480 | 成品装饰单开木门及门套 | 900×2100（实木） | 樘 | 1 | 2080 | 2080
244 | 11010480 | 成品装饰单开木门及门套 | 900×1990（实木） | 樘 | 2 | 2080 | 4160
245 | 12010560 | 木弧线 | 50 | m | 1.435 | 19.47 | 27.93
246 | 12010620 | 木平面装饰线条 | 10厚造型防腐木板 | m | 15.071 | 7.08 | 106.7
247 | 12010640 | 木平面装饰线条 | 30厚防腐木板 | m | 4.007 | 11.5 | 46.08
人工、材料设备、机械汇总表
工程名称：武夷山市上梅乡茶景村传统村落重点改善提升工程 | [5 empty] | 第8页 共21页
序号 | 工料机编码 | 工料机名称 | 规格、型号等特殊要求 | 单位 | 数量 | 单价 | 合价
248 | 12010650 | 木平面装饰线条 | 100X100防腐木 | m | 31.514 | 22.12 | 697.09
249 | 12210070 | 木栏杆 | 宽40 | m | 180.601 | 30.97 | 5593.22
250 | 12210130 | 不锈钢装饰圆管 | 22×2 | m | 11.728 | 18.22 | 213.68
251 | 12230001 | 白榉木扶手 |  | m | 30.467 | 35.84 | 1091.95
252 | 12350010 | 硬木立柱 | 成品 | 条 | 16.009 | 181.42 | 2904.32
253 | 12390150 | 发光亚克力字 | 1m2以外 | 个 | 7.07 | 96.15 | 679.78
254 | 12390220 | 钛金字 | 0.2m2以内 | 个 | 10.1 | 53.42 | 539.54
255 | 12390230 | 钛金字 | 0.5m2以内 | 个 | 3.03 | 181.62 | 550.31
256 | 12450120 | 中式仿竹吊顶 | 直径0.45x0.5m(h)含配件 | m2 | 1.336 | 660 | 881.5
257 | 13010060 | 醇酸磁漆 | C04-2 | kg | 0.03 | 14.87 | 0.44
258 | 13010070 | 醇酸清漆 |  | kg | 0.235 | 7.17 | 1.69
259 | 13010160 | 酚醛调和漆 |  | kg | 24.345 | 11.97 | 291.41
260 | 13010160 | 酚醛调和漆 |  | kg | 0.228 | 11.97 | 2.72
261 | 13010390 | 煤焦沥青漆 | L01-17 | kg | 11.701 | 10.62 | 124.26
262 | 13010450 | 手扫漆底漆 |  | L | 3.273
263 | 13010460 | 手扫漆面漆 |  | L | 5.487
264 | 13010550 | 醇酸调和漆 | 各色 | kg | 0.009 | 10.8 | 0.1
265 | 13010620 | 聚酯底漆 |  | kg | 0.09 | 16.24 | 1.46
266 | 13010630 | 聚酯色漆 |  | kg | 0.077 | 19.94 | 1.53
267 | 13010640 | 丙烯酸聚氨酯底漆 |  | kg | 2.08 | 19.63 | 40.83
268 | 13010650 | 丙烯酸聚氨酯中间漆 |  | kg | 4.123 | 20 | 82.46
269 | 13030600 | 环氧富锌底漆(封闭漆) |  | kg | 12.209 | 24.28 | 296.44
270 | 13030770 | 仿稻草墙漆 |  | kg | 101.978 | 22 | 2243.52
271 | 13050070 | 防锈漆 | 红丹 | kg | 39.689 | 8.41 | 333.78
272 | 13050100 | 醇酸防锈漆 | C53-1 | kg | 0.63 | 9.91 | 6.24
273 | 13050100 | 醇酸防锈漆 | C53-1 | kg | 0.32 | 9.91 | 3.17
274 | 13050110 | 酚醛防锈漆 |  | kg | 6.279 | 9.91 | 62.22
275 | 13050220 | 沥青绝缘漆 |  | kg | 1.793 | 13.18 | 23.63
276 | 13050370 | 氯化橡胶云铁防锈底漆 |  | kg | 35.866 | 16.15 | 579.24
277 | 13050380 | 氯化橡胶云铁中间漆 |  | kg | 35.866 | 15.93 | 571.35
278 | 13070110 | 聚酯透明腻子 |  | kg | 0.049 | 43.14 | 2.12
279 | 13090010 | 氟碳金属面漆 |  | kg | 40.409 | 57.37 | 2318.28
280 | 13090050 | 银粉漆 |  | kg | 1.33 | 14.74 | 19.6
281 | 13090070 | 氟碳漆用光面腻子粉 |  | kg | 22.297 | 3.05 | 68.01
282 | 13090080 | 氟碳罩面清漆 |  | kg | 1.569 | 66.37 | 104.13
283 | 13330070 | SBS改性沥青玻璃布胎防水卷材(铝箔) | 3 | m2 | 160.942 | 19.47 | 3133.53
284 | 13330180 | 1500宽装饰竹帘 |  | m2 | 13.041 | 135 | 1760.54
285 | 13330180 | 1000宽装饰竹帘 |  | m2 | 17.094 | 135 | 2307.69
286 | 13330270 | SBS改性沥青防水卷材 | 4mm厚 | m2 | 11.518 | 21.448 | 247.03
人工、材料设备、机械汇总表
工程名称：武夷山市上梅乡茶景村传统村落重点改善提升工程 | [5 empty] | 第9页 共21页
序号 | 工料机编码 | 工料机名称 | 规格、型号等特殊要求 | 单位 | 数量 | 单价 | 合价
287 | 13350210 | 模板嵌缝料 |  | kg | 5.07 | 4 | 20.28
288 | 13350310 | 嵌缝油膏 | CSPE 330mL | 支 | 73.077 | 5.76 | 420.92
289 | 13350560 | 防水密封胶 |  | kg | 2.72 | 10.08 | 27.42
290 | 13350600 | 填充绒 |  | kg | 4.34 | 9.28 | 40.28
291 | 13350630 | 聚合物复合改性沥青防水涂料 |  | kg | 45.821 | 5.34 | 244.68
292 | 13350660 | 聚氨酯发泡密封胶 | 750ml/支 | 支 | 59.433 | 11.95 | 710.23
293 | 13410030 | 嵌缝料 |  | kg | 3.118 | 4.47 | 13.94
294 | 14030060 | 汽油 | 92# | kg | 20.404 | 9.12 | 186.08
295 | 14030100 | 铅油 | 厚漆 | kg | 0.05 | 6.02 | 0.3
296 | 14050050 | 溶剂汽油 | 200# | kg | 0.447 | 6.94 | 3.1
297 | 14050060 | 油漆溶剂油 |  | kg | 7.155 | 7.26 | 51.95
298 | 14070050 | 防腐油 |  | kg | 0.535 | 11.22 | 6
299 | 14070130 | 机油 | 综合 | kg | 5 | 5.54 | 27.7
300 | 14070240 | 清油 |  | kg | 0.025 | 11.79 | 0.3
301 | 14070240 | 清油 |  | kg | 4.596 | 11.79 | 54.19
302 | 14070270 | 水柏油 |  | kg | 19.877 | 12.83 | 255.02
303 | 14070280 | 清桐油 |  | kg | 1.047
304 | 14070290 | 熟桐油 |  | kg | 3.413 | 3.31 | 11.3
305 | 14070290 | 熟桐油 |  | kg | 0.044 | 3.31 | 0.14
306 | 14090010 | 电力复合酯 | 综合 | kg | 3.289 | 25.4 | 83.54
307 | 14230150 | 乌烟 |  | kg | 172.423
308 | 14230280 | 漂白粉 |  | kg | 0.086 | 1.32 | 0.11
309 | 14310450 | 天拿水 |  | L | 8.235
310 | 14330001 | 丙酮 |  | kg | 6.984 | 6.64 | 46.38
311 | 14330190 | 硬脂酸 | 一级 | ㎏ | 1.793 | 7.79 | 13.96
312 | 14350200 | 氟碳漆专用稀释剂 |  | kg | 1.246 | 14.65 | 18.25
313 | 14350210 | 氟碳专用固化剂 |  | kg | 0.412 | 24.78 | 10.2
314 | 14350320 | 聚氨酯固化剂 |  | kg | 0.084 | 15.93 | 1.33
315 | 14350400 | 稀释剂 |  | kg | 11.216 | 6.41 | 71.9
316 | 14350440 | 膨胀剂 |  | kg | 157.691 | 0.71 | 111.96
317 | 14350570 | 脱模剂 |  | kg | 29.591 | 2.92 | 86.41
318 | 14350690 | 药剂 |  | kg | 21.233 | 21.45 | 455.45
319 | 14350750 | 防腐剂 |  | kg | 9.94 | 1.06 | 10.54
320 | 14350790 | 防虫剂 |  | kg | 0.654 | 22.08 | 14.44
321 | 14350840 | 发泡剂 | 750ml | 支 | 3 | 11.06 | 33.18
322 | 14350890 | 润滑剂 |  | kg | 3.463 | 4.12 | 14.27
323 | 14350970 | 环氧富锌漆稀释剂 |  | kg | 1.221 | 11.31 | 13.81
324 | 14351010 | 高级聚酯漆稀释剂 |  | kg | 0.169 | 12.02 | 2.03
325 | 14351020 | 丙烯酸聚氨酯稀释剂 |  | kg | 3.706 | 12.2 | 45.22
人工、材料设备、机械汇总表
工程名称：武夷山市上梅乡茶景村传统村落重点改善提升工程 | [5 empty] | 第10页 共21页
序号 | 工料机编码 | 工料机名称 | 规格、型号等特殊要求 | 单位 | 数量 | 单价 | 合价
326 | 14351030 | 丙烯酸聚氨脂固化剂 |  | kg | 1.108 | 13.52 | 14.98
327 | 14351100 | 减水剂 | WR-S | kg | 22.544 | 3.57 | 80.48
328 | 14390050 | 二氧化碳气体 |  | m3 | 330.907 | 2.05 | 678.36
329 | 14390070 | 可燃气体(丙烷) |  | kg | 69.991 | 2.88 | 201.57
330 | 14390180 | 氧气 |  | m3 | 181.589 | 4.01 | 728.17
331 | 14390190 | 乙炔气 |  | kg | 13.853 | 21.35 | 295.77
332 | 14390200 | 乙炔气 |  | m3 | 7.115 | 28.46 | 202.51
333 | 14410070 | 玻璃胶 | 300ml | 支 | 85.956 | 7.08 | 608.57
334 | 14410090 | 玻璃胶 | 350g | 支 | 24.753 | 13.27 | 328.47
335 | 14410260 | 胶合剂 |  | kg | 0.274 | 13.35 | 3.65
336 | 14410430 | 氯丁粘接剂 |  | kg | 5.422 | 14.76 | 80.02
337 | 14410530 | 乳胶 |  | kg | 16.315 | 9.29 | 151.57
338 | 14410730 | 粘结剂 | YJ-302 | kg | 1.923 | 10.5 | 20.19
339 | 14410760 | 粘合剂 | 507 | kg | 0.019 | 7.56 | 0.15
340 | 15010420 | 石棉橡胶板 | 低压 δ0.8-6 | kg | 0.024 | 7.27 | 0.17
341 | 17010010 | 钢管 |  | kg | 5217.136 | 3 | 15651.41
342 | 17010310 | 焊接钢管 |  | kg | 66.438 | 3.55 | 235.86
343 | 17010430 | 焊接钢管 | DN20 | m | 0.539 | 5.795 | 3.12
344 | 17030001 | 镀锌钢管 |  | kg | 2716.982 | 4.375 | 11886.79
345 | 17030290 | 砖、混凝土结构暗配(JDG20mm) |  | m | 153.8 | 2.6 | 399.88
346 | 17030290 | 砖、混凝土结构暗配(JDG25mm) |  | m | 36.647 | 4.04 | 148.06
347 | 17030290 | 砖、混凝土结构明配(JDG25mm) |  | m | 9.919 | 4.04 | 40.07
348 | 17070030 | 无缝钢管 | Φ22×2 | m | 0.021 | 5.75 | 0.12
349 | 17090080 | 铝合金方管 | 25×25×1.2 | m | 15.912 | 11.42 | 181.72
350 | 17190030 | 金属软管 | DN15 | 根 | 4.04 | 5 | 20.2
351 | 17230020 | 钢塑管 | DN25 | m | 3 | 20.97 | 62.91
352 | 17250001 | 塑料管 |  | kg | 0.99 | 7.95 | 7.87
353 | 17250790 | 埋地敷设(PE50mm) |  | m | 323.088 | 10.61 | 3427.96
354 | 17250790 | 埋地敷设(MPP50mm) |  | m | 107.59 | 23.7 | 2549.88
355 | 17250790 | 埋地敷设(PE25mm) |  | m | 1457.32 | 2.23 | 3249.82
356 | 17250790 | 埋地敷设(PE32mm) |  | m | 20.352 | 3.39 | 68.99
357 | 17252610 | 塑料给水管 PPR | Φ20 | m | 7.244 | 2.69 | 19.49
358 | 17252630 | PE给水管 | DN25 | m | 54.947 | 2.23 | 122.53
359 | 17253140 | UPVC排水管 | Φ75 | m | 2.078 | 9.35 | 19.43
360 | 17253150 | UPVC排水管 | Φ110 | m | 12.882 | 15.12 | 194.78
361 | 17253150 | 塑料排水管 | Φ110 | m | 97.741 | 15.12 | 1477.84
人工、材料设备、机械汇总表
工程名称：武夷山市上梅乡茶景村传统村落重点改善提升工程 | [5 empty] | 第11页 共21页
序号 | 工料机编码 | 工料机名称 | 规格、型号等特殊要求 | 单位 | 数量 | 单价 | 合价
362 | 17253160 | UPVC排水管 | Φ160 | m | 177.114 | 30.41 | 5386.04
363 | 17253590 | 室外塑料排水管(胶圈接口) | HDPE双壁波纹管 DN200 | m | 69.669 | 27.55 | 1919.38
364 | 17253610 | 室外塑料排水管(胶圈接口) | HDPE双壁波纹管 DN300 | m | 50.852 | 64.49 | 3279.42
365 | 17270250 | 橡胶软管 | DN20 | m | 0.245 | 9.98 | 2.44
366 | 17270350 | 喷砂用胶管 | 中压 40mm | m |  | 14.96
367 | 17280020 | 衬塑钢管 | DN20 | m | 71.481 | 11.77 | 841.33
368 | 17280030 | 衬塑钢管 | DN25 | m | 175.526 | 16.37 | 2873.36
369 | 17310780 | 输水软管 | Φ25 | m | 0.042 | 3.58 | 0.15
370 | 18031880 | 螺纹管件 | DN15 | 个 | 5.05 | 12 | 60.6
371 | 18037100 | 固定卡子 | Φ90 | 个 | 45.909 | 2.52 | 115.69
372 | 18091590 | 室内塑料给水管热熔管件 | Φ20 | 个 | 10.838 | 1.08 | 11.7
373 | 18091880 | 室内塑料排水管粘接管件 | Φ75 | 个 | 1.876 | 6.44 | 12.08
374 | 18091890 | 室内塑料排水管粘接管件 | Φ110 | 个 | 15.675 | 10.63 | 166.63
375 | 18091900 | 室内塑料排水管粘接管件 | Φ160 | 个 | 88.298 | 27 | 2384.05
376 | 18092210 | 室外塑料给水管热熔管件 | Φ32 | 个 | 15.245 | 2.13 | 32.47
377 | 18092410 | 室外塑料给水管粘接管件 | Φ160 | 个 | 6.194 | 27 | 167.25
378 | 18110150 | 给水室内钢塑复合管螺纹管件 | DN20 | 个 | 87.277 | 2.64 | 230.41
379 | 18110160 | 给水室内钢塑复合管螺纹管件 | DN25 | 个 | 201.917 | 3.38 | 682.48
380 | 18150960 | 黑玛钢活接头 | DN20 | 个 | 4.04 | 3.81 | 15.39
381 | 18150970 | 黑玛钢活接头 | DN25 | 个 | 3.03 | 4.96 | 15.03
382 | 18151760 | 黑玛钢六角内接头 | DN20 | 个 | 3.232 | 1.59 | 5.14
383 | 18151770 | 黑玛钢六角内接头 | DN25 | 个 | 2.424 | 2.21 | 5.36
384 | 18250020 | 成品管卡 |  | 套 | 214.573 | 1.33 | 285.38
385 | 18250820 | 镀锌管箍 | DN15 | 个 | 2.02 | 1.06 | 2.14
386 | 18250930 | 硬聚氯乙烯塑料管箍 | Φ110 | 个 | 5.709 | 10.63 | 60.69
387 | 18251080 | 黑玛钢管箍 | DN20 | 个 | 1.01 | 1.33 | 1.34
388 | 18251090 | 黑玛钢管箍 | DN25 | 个 | 2.02 | 1.77 | 3.58
389 | 19002310 | 螺纹阀门 | DN20 | 个 | 0.145 | 12.58 | 1.83
390 | 19002310 | 截止阀DN20 |  | 个 | 4.04 | 12.58 | 50.82
391 | 19002320 | 截止阀DN25 |  | 个 | 2.02 | 45.13 | 91.16
392 | 19002320 | 闸阀 | DN25 | 个 | 1.01 | 17.3 | 17.47
393 | 19380010 | 球阀DN15 |  | 个 | 2.02 | 36.3 | 73.33
394 | 19380030 | DN25快速取水阀 |  | 个 | 1.01 | 29.3 | 29.59
395 | 21090001 | 洗脸盆(立柱式 冷水) |  | 个 | 2.02 | 425 | 858.5
396 | 21130200 | 成品拖布池 |  | 套 | 1.01 | 374 | 377.74
397 | 21150001 | 瓷蹲式大便器 |  | 个 | 2.02 | 470 | 949.4
398 | 21150120 | 连体坐便器 |  | 个 | 2.02 | 1067 | 2155.34
人工、材料设备、机械汇总表
工程名称：武夷山市上梅乡茶景村传统村落重点改善提升工程 | [5 empty] | 第12页 共21页
序号 | 工料机编码 | 工料机名称 | 规格、型号等特殊要求 | 单位 | 数量 | 单价 | 合价
399 | 21170001 | 挂斗式小便器 |  | 套 | 1.01 | 843 | 851.43
400 | 24010140 | 水表 | DN20 | 个 | 1 | 57.43 | 57.43
401 | 24010150 | 水表 | DN25 | 个 | 2 | 73.96 | 147.92
402 | 24110190 | 弹簧压力表 | Y-100 0-1.6MPa | 块 | 0.115 | 53.43 | 6.13
403 | 24590040 | 压力表弯管 | DN15 | 个 | 0.115 | 13.27 | 1.52
404 | 25000020 | LED吊灯/光源:LED,功率:50W | 5000Lm/Ra=85 | 套 | 20.2 | 160 | 3232
405 | 25000020 | 防水防尘半圆罩LED吊灯/光源:LED,功率:18W | 1620Lm/Ra=85 | 套 | 5.05 | 220 | 1111
406 | 25000020 | 室外防潮LED吊灯/光源:LED,功率:30W | 3000Lm/Ra=85 | 套 | 4.04 | 240 | 969.6
407 | 25000020 | 灯笼 |  | 套 | 16.16 | 215 | 3474.4
408 | 25000020 | 吊灯 |  | 套 | 1.01 | 310 | 313.1
409 | 25000020 | 射树灯A |  | 套 | 16.16 | 500 | 8080
410 | 25000020 | 埋地可调射灯B |  | 套 | 11.11 | 730 | 8110.3
411 | 25250010 | 草坪灯 |  | 套 | 7.07 | 468 | 3308.76
412 | 25330690 | 景观灯柱 |  | 套 | 6.06 | 950 | 5757
413 | 25330690 | 景观高杆灯柱 |  | 套 | 13.13 | 3200 | 42016
414 | 25330690 | 石灯笼A |  | 套 | 6.06 | 470 | 2848.2
415 | 25610120 | 塑料网台 |  | 块 | 48.3 | 0.25 | 12.08
416 | 26050260 | 二位单极开关/250V | 10A | 个 | 6.12 | 3.83 | 23.44
417 | 26050260 | 一位单极开关250V | 10A | 个 | 5.1 | 2.84 | 14.48
418 | 26050260 | 单位双控开关(防溅)/250V | 10A | 个 | 1.02 | 8.83 | 9.01
419 | 26050260 | 三位单极开关250V | 10A | 个 | 3.06 | 4.81 | 14.72
420 | 26050260 | 三位单极开关 | 250V 10A | 个 | 1.02 | 4.81 | 4.91
421 | 26410370 | IP54型带开关两孔,三孔安全插座/小厨宝/净水器用 | 250V 10A | 套 | 2.04 | 5.41 | 11.04
422 | 26410370 | 单相二极及三极安全插座/250V | 10A | 套 | 9.18 | 4.71 | 43.24
423 | 26410370 | 单相三孔带开关安全插座/250V | 16A | 套 | 1.02 | 9.6 | 9.79
424 | 27170040 | 自粘性橡胶带 | 25×20000 | 卷 | 0.36 | 22.12 | 7.96
425 | 27170170 | 自粘性塑料带 | 20×20000 | 卷 | 0.75 | 13.27 | 9.95
426 | 27170180 | 电气绝缘胶带 | 18mm×10m×0.13mm | 卷 | 10.332 | 3.54 | 36.58
427 | 28000010 | 穿照明线BV-2.5mm2) |  | m | 496.144 | 2.35 | 1165.94
428 | 28000010 | 穿照明线(BV-4mm2) |  | m | 149.193 | 3.68 | 549.03
429 | 28010390 | 镀锡裸铜软绞线 | TJRX 16MM2 | kg | 4.7 | 38.05 | 178.84
430 | 28010420 | 硬铜绞线 | TJ-2.5～4 | m | 36.237 | 3.02 | 109.44
431 | 28010480 | 硬铜绞线 | TJ-35 | m | 25 | 21.55 | 538.75
432 | 28031850 | 铜芯橡皮绝缘线 | BX-2.5 | m | 5.698 | 3.5 | 19.94
人工、材料设备、机械汇总表
工程名称：武夷山市上梅乡茶景村传统村落重点改善提升工程 | [5 empty] | 第13页 共21页
序号 | 工料机编码 | 工料机名称 | 规格、型号等特殊要求 | 单位 | 数量 | 单价 | 合价
433 | 28031880 | 穿多芯软导线(RVV-2*4mm2) |  | m | 100.58 | 11.06 | 1112.42
434 | 28031940 | 铜芯聚氯乙烯绝缘电线 | BV-2.5 | m | 69.809 | 1.68 | 117.28
435 | 28031970 | 铜芯聚氯乙烯绝缘电线 | BV-6 | m | 0.458 | 3.91 | 1.79
436 | 28032060 | 铜芯聚氯乙烯绝缘软电线 | BVR-4 | m | 44.949 | 3.28 | 147.43
437 | 28032110 | 铜芯橡皮花线 | BXH 2×23/0.15 | m | 70.242 | 3.45 | 242.33
438 | 28032120 | 铜芯橡皮绝缘电线 | BX-2.5 | m | 0.72 | 3.29 | 2.37
439 | 28110020 | 室内铜芯电力电缆敷设(YJV-3X16mm2) |  | m | 213.565 | 39.81 | 8502
440 | 28110020 | 室内铜芯电力电缆敷设(YJV-5X10mm2) |  | m | 105.08 | 41.61 | 4372.4
441 | 28110020 | 室内铜芯电力电缆敷设(YJV-5X16m2) |  | m | 105.08 | 65.48 | 6880.66
442 | 28110020 | 室内铜芯电力电缆敷设(YJV-3*4mm2) |  | m | 1066.105 | 11.33 | 12078.98
443 | 28110020 | 室内铜芯电力电缆敷设(YJV-3X2.5mm2) |  | m | 268.064 | 7.74 | 2074.82
444 | 28110020 | 室内铜芯电力电缆敷设(YJV-3X10mm2) |  | m | 21.119 | 26.05 | 550.15
445 | 29060730 | 镀锌电线管卡子 | 25 | 个 | 8.234 | 0.32 | 2.63
446 | 29060790 | 镀锌电线管塑料护口 | DN15～20 | 个 | 61.52 | 0.05 | 3.08
447 | 29060800 | 镀锌电线管塑料护口 | DN25～32 | 个 | 7.008 | 0.16 | 1.12
448 | 29060820 | 镀锌钢管塑料护口 | DN15～20 | 个 | 31.065 | 0.05 | 1.55
449 | 29060930 | 埋地敷设(PC20mm) |  | m | 20.405 | 1.03 | 21.02
450 | 29061390 | 难燃塑料管接头 | 20 | 个 | 3.966 | 0.15 | 0.59
451 | 29061950 | 塑料管塑料护口 | 20 | 个 | 245.1 | 0.06 | 14.71
452 | 29061960 | 塑料管塑料护口 | 25 | 个 | 26.22 | 0.09 | 2.36
453 | 29061970 | 塑料管塑料护口 | 32 | 个 | 2.622 | 0.16 | 0.42
454 | 29090180 | 铜接线端子 | 20A | 个 | 29.638 | 1.68 | 49.79
455 | 29090200 | 铜接线端子 | 100A | 个 | 20 | 2.3 | 46
456 | 29090290 | 铜接线端子 | DT-6 | 个 | 12.18 | 1.33 | 16.2
457 | 29090310 | 铜接线端子 | DT-16 | 个 | 173.09 | 2.5 | 432.73
458 | 29090510 | 塑料接线柱 | 双线 | 个 | 13.596 | 2.65 | 36.03
459 | 29110110 | 感应器接线盒86H60(钢制) |  | 个 | 1.02 | 4 | 4.08
460 | 29110110 | 接线盒 |  | 个 | 28.56 | 2.14 | 61.12
461 | 29110200 | 难燃型聚氯乙烯灯头盒 |  | 个 | 116.28 | 1.27 | 147.68
462 | 29110400 | 塑料吊线盒 |  | 个 | 48.3 | 1.77 | 85.49
463 | 29170150 | 镀锌地线夹 | 20 | 套 | 123.04 | 0.12 | 14.76
464 | 29170160 | 镀锌地线夹 | 25 | 套 | 37.253 | 0.14 | 5.22
465 | 29250020 | 镀锌电缆吊挂 | 3.0×50 | 套 | 91.423 | 30.17 | 2758.24
466 | 29250090 | 镀锌电缆卡子 | 2×35 | 套 | 419.471 | 3.15 | 1321.33
人工、材料设备、机械汇总表
工程名称：武夷山市上梅乡茶景村传统村落重点改善提升工程 | [5 empty] | 第14页 共21页
序号 | 工料机编码 | 工料机名称 | 规格、型号等特殊要求 | 单位 | 数量 | 单价 | 合价
467 | 32070001 | 草皮 | 矮生百慕大跟多年生黑麦草混播成品草坪 | m2 | 1640.87 | 20 | 32817.4
468 | 32070010 | 草种籽 | 格桑花 | kg | 1.45 | 62 | 89.9
469 | 32070080 | 仿真芦苇黄 |  | m2 | 55.037 | 36 | 1981.32
470 | 32070080 | 仿真茅草 |  | m2 | 210.3 | 14 | 2944.2
471 | 32230020 | 景湖石 |  | t | 74.688 | 442.48 | 33047.95
472 | 32270001 | 肥料 |  | kg | 23313.029 | 0.44 | 10257.73
473 | 33050060 | 铸铁爬梯 |  | kg | 87.224 | 6.9 | 601.85
474 | 34050010 | 草板纸 | 80# | 张 | 2.775 | 1.06 | 2.94
475 | 34070040 | 塑料手套 | ST型 | 个 | 38.85 | 7.96 | 309.25
476 | 34090110 | 绑扎绳 |  | kg | 12.5 | 9.47 | 118.38
477 | 34090110 | 绑扎绳 |  | kg | 35.53 | 9.47 | 336.47
478 | 34090170 | 喷砂嘴 |  | 个 |  | 48.23
479 | 34110030 | 电 |  | kW·h | 48.403 | 0.73 | 35.33
480 | 34110080 | 水 |  | m3 | 1097.925 | 2.23 | 2448.37
481 | 34110080 | 水 |  | m3 | 42.045 | 2.23 | 93.76
482 | 34130010 | 标志牌 | 塑料扁形 | 个 | 107.557 | 0.88 | 94.65
483 | 35010001 | 钢模板 |  | kg | 0.117 | 6.19 | 0.73
484 | 35010020 | 组合钢模板 |  | kg | 31.065 | 5.75 | 178.62
485 | 35010140 | 胶合板 | 18厚、一级、酚醛 | m2 | 21.506 | 35.4 | 761.32
486 | 35020010 | 钢管支撑 |  | kg | 18.397 | 6.19 | 113.87
487 | 35020030 | 木支撑 |  | m3 | 0.105 | 2173 | 227.98
488 | 35030030 | 固定底座 |  | 个.月 | 38.86 | 0.62 | 24.09
489 | 35030050 | 可调托座 |  | 个.月 | 38.86 | 1.15 | 44.69
490 | 35030080 | 钢管 | Φ48.3×3.6 | t.月 | 0.96 | 160.2 | 153.85
491 | 35030090 | 钢管使用费 |  | t.月 | 1.113 | 160.2 | 178.31
492 | 35030190 | 扣件 |  | 个 | 7.838 | 10.62 | 83.24
493 | 35030200 | 扣件 |  | 个.月 | 233.148 | 0.29 | 67.61
494 | 35030210 | 扣件、底座使用费 |  | 个.月 | 172.553 | 0.29 | 50.04
495 | 35030310 | 木脚手板 | 500 | m3 | 0.065 | 2119 | 138.37
496 | 35030320 | 竹脚手板 |  | m2 | 5.294 | 11.38 | 60.24
497 | 35030320 | 竹脚手板 |  | m2 | 10.059 | 11.38 | 114.47
498 | 35050070 | 密目安全网（阻燃） | 1.5×6 | m2 | 623.766 | 4.8 | 2994.08
499 | 35050080 | 井盖安全防护网 |  | 个 | 10.5 | 22.57 | 236.99
500 | 36010260 | 铸铁井盖井座 |  | 套 | 15.12 | 486.7 | 7358.9
501 | 36010280 | 铸铁雨水井箅 |  | 套 | 6.06 | 362.8 | 2198.57
502 | 36010350 | 塑料检查井 | Φ315（平均井深H≤1.5M） | 套 | 10 | 834 | 8340
503 | 36050020 | 花岗岩 | 30厚350x300芝麻黑荔枝面 | m2 | 9.612 | 135 | 1297.68
人工、材料设备、机械汇总表
工程名称：武夷山市上梅乡茶景村传统村落重点改善提升工程 | [5 empty] | 第15页 共21页
序号 | 工料机编码 | 工料机名称 | 规格、型号等特殊要求 | 单位 | 数量 | 单价 | 合价
504 | 36050020 | 花岗岩 | 剁斧面900x650x30厚 | m2 | 0.608 | 155 | 94.3
505 | 400500100001 | 青砖 | 240×115×53MU10 | 块 | 51176.11 | 1.95 | 99793.41
506 | 400500100001 | 青砖 | 310X150X65 | 块 | 239.965 | 6.8 | 1631.76
507 | 400500100005 | 红砖 | 240×115×53 | 块 | 1780.733 | 0.54 | 961.6
508 | 400500100013 | 方砖 | 380×380×40 | 块 | 88.303 | 1.3 | 114.79
509 | 400500100065 | 斗底砖 | 360*360*30 | 块 | 2023.632 | 11.76 | 23797.92
510 | 401302100003 | 石膏粉 |  | kg | 0.464 | 1.21 | 0.56
511 | 401700700023 | 色调和漆 |  | kg | 4.564 | 11.19 | 51.08
512 | 402300300237 | 钢管使用费 |  | t·月 | 11.249 | 160.2 | 1802.05
513 | 402300300239 | 扣件、底座使用费 |  | 个·月 | 1800.884 | 0.29 | 522.26
514 | 402302100195 | 砂纸 |  | 张 | 63.304 | 0.25 | 15.83
515 | 402500100011 | 棉纱头 |  | kg | 6.382 | 5.44 | 34.72
516 | 402500100043 | 豆包布（白布） | 0.9m宽 | m | 0.468 | 4.54 | 2.13
517 | 403100100103 | 墨汁 |  | kg | 0.412 | 7.96 | 3.28
518 | 403100100125 | 大白粉 |  | kg | 33.184 | 0.55 | 18.25
519 | 420100100217 | 杉板枋 |  | m3 | 3.346 | 2124 | 7106.34
520 | 420100100263 | 稻草石灰粘土浆 |  | m3 | 29.952 | 173.72 | 5203.25
521 | 420100100273 | 杉木大方 | 截面101-225cm2 长4m以内 | m3 | 8.091 | 2788 | 22558.48
522 | 420100100281 | 杉原木 | φ18cm以内 长4m以内 | m3 | 0.332 | 2124 | 705.17
523 | 420100100285 | 杉原木 | φ20cm以内 长4m以内 | m3 | 0.595 | 2301 | 1368.1
524 | 420100100291 | 杉原木 | φ22cm以内 长6m以内 | m3 | 2.76 | 2920 | 8060.19
525 | 420100100369 | 杉原木 | φ24cm以内 长4m以内 | m3 | 0.634 | 2788 | 1767.12
526 | 420100100457 | 杉木特材方料 | 截面576cm2以上 长4m以内 | m3 | 0.014 | 4717.95 | 64.09
527 | 420100100505 | 杉原木 | φ22cm以内 长8m以内 | m3 | 4.556 | 3363 | 15321.15
人工、材料设备、机械汇总表
工程名称：武夷山市上梅乡茶景村传统村落重点改善提升工程 | [5 empty] | 第16页 共21页
序号 | 工料机编码 | 工料机名称 | 规格、型号等特殊要求 | 单位 | 数量 | 单价 | 合价
528 | 420100100585 | 黄芷(黄芪) |  | kg | 70.687 | 58.41 | 4128.82
529 | 420100100587 | 红茶 |  | kg | 23.59 | 53.1 | 1252.62
530 | 420100100589 | 重铬酸钠 |  | kg | 45.365 | 18.87 | 856.04
531 | 420101300063 | 木柴 |  | kg | 471.3 | 0.46 | 216.8
532 | 430500300007 | 钢丝绳 | φ8 | kg | 1.352 | 5.89 | 7.96
533 | 430501100237 | 铁件 |  | kg | 9.513 | 5.04 | 47.94
534 | 470103300001 | 漆片 | 各种规格 | kg | 2.778 | 25 | 69.46
535 | 480100300023 | 油漆溶剂油 | 200# | kg | 18.555 | 7.26 | 134.71
536 | 480300100035 | 硼酸 |  | g | 9897.804 | 0.06 | 593.87
537 | 480300700009 | 催干剂 |  | kg | 3.409 | 3.56 | 12.14
538 | 480300700039 | 酒精 |  | kg | 16.671 | 7.79 | 129.87
539 | 480300700065 | 硼砂 |  | kg | 98.978 | 4.33 | 428.57
540 | 49010030 | 其他材料费 |  | % | 2571.645 | 1 | 2571.65
541 | 49010040 | 其他材料费 |  | 元 | 8341.87 | 1 | 8341.87
542 | 49010040 | 其他材料费 |  | 元 | 2250.114 | 1 | 2250.11
543 | 49010320 | 小五金费用 |  | 元 | 2147.06 | 1 | 2147.06
544 | 49010390 | 玻璃钢化粪池 | 2m3 | m3 | 6 | 847.5 | 5085
545 | 49010390 | 成品埋地不锈钢隔油池 | 2立方 | m3 | 2 | 832 | 1664
546 | 49010390 | 玻璃钢化粪池 | 4m3 | m3 | 4 | 612 | 2448
547 | 49011002 | 成套配电箱安装(ALty1) |  | 台 | 1 | 2118 | 2118
548 | 49011002 | 通气帽 |  | 元 | 2 | 15 | 30
549 | 49011002 | 仿真塑料簸箕 |  | 个 | 3 | 150 | 450
550 | 49011003 | 成套配电箱安装(三变茶社配电箱ALcs) |  | 台 | 1 | 2680 | 2680
551 | 49011003 | 银杏 | 胸径25cm，株高8m-9m，冠幅≥3.0m | 株 | 9 | 2800 | 25200
552 | 49011004 | 成套配电箱安装(服务亭配电箱ALfw) |  | 台 | 1 | 2176 | 2176
553 | 49011004 | 杨柳树 | 胸径18cm，株高5.5m-6m，冠幅≥3.5m | 株 | 23 | 1290 | 29670
人工、材料设备、机械汇总表
工程名称：武夷山市上梅乡茶景村传统村落重点改善提升工程 | [5 empty] | 第17页 共21页
序号 | 工料机编码 | 工料机名称 | 规格、型号等特殊要求 | 单位 | 数量 | 单价 | 合价
554 | 49011005 | 成套配电箱安装(AL29) |  | 台 | 1 | 2358 | 2358
555 | 49011005 | 柿子树 | 胸径30cm，株高7m-8m，冠幅≥3.5m | 株 | 3 | 16000 | 48000
556 | 49011006 | 成套配电箱安装(AL12) |  | 台 | 1 | 1022 | 1022
557 | 49011006 | 红梅 | 地径15cm，株高3m-3.5m，冠幅2.5m-3.0m | 株 | 5 | 1900 | 9500
558 | 49011007 | 成套配电箱安装(AL15) |  | 台 | 1 | 2574 | 2574
559 | 49011007 | 八月桂 | 胸径15cm，株高3.5m-4m，冠幅3m-3.5m | 株 | 1 | 1600 | 1600
560 | 49011008 | 芭蕉 |  | 株 | 3 | 80 | 240
561 | 49011008 | 100W/DC24V 开关电源 |  | 台 | 1 | 233 | 233
562 | 49011008 | 芭蕉 | 胸径10cm-12cm，株高3m-3.5m，冠幅1.8m-2m | 株 |  | 80
563 | 49011009 | 250W/DC24V开关电源 |  | 台 | 2 | 426 | 852
564 | 49011009 | 细叶棕竹 | 株高1.0-1.2m，冠幅0.7-0.8m | 株 | 2 | 70 | 140
565 | 49011010 | 开关:C16/2P 30mA 0.01s+微电脑时控装置 KG316T |  | 台 | 2 | 388 | 776
566 | 49011010 | 红枫 | 胸径12cm-15cm，株高2m-2.3m，冠幅1.6m | 株 | 2 | 1800 | 3600
567 | 49011011 | 发光字 |  | 套 | 10 | 277 | 2770
568 | 49011011 | 丛生映山红 | 株高1.6-1.8m，冠幅1.2-1.3m | 株 | 2 | 380 | 760
569 | 49011012 | 造型栀子树 | 株高2-2.5m，冠幅1.6-1.8m | 株 | 3 | 4300 | 12900
570 | 49011013 | 富贵蕨 | 株高0.5-0.6m，冠幅0.5-0.6m | 元 | 6 | 8 | 48
571 | 49011014 | 肾蕨 | 株高30cm,冠幅25cm | 株 | 262.4 | 1.5 | 393.6
572 | 49011015 | 龟甲冬青 | 株高25-30cm,冠幅20cm | 株 | 3537.8 | 1.8 | 6368.04
573 | 49011016 | 八仙花 | 株高40cm,冠幅25cm | 株 | 1244.6 | 2.3 | 2862.58
574 | 49011017 | 杜鹃 | 株高25-30cm,冠幅20cm | 株 | 8036 | 1.8 | 14464.8
575 | 49011018 | 三角梅 | 株高45-50cm,冠幅35-40cm | 株 | 966.4 | 20 | 19328
576 | 49011019 | 金叶石菖蒲 | 株高20-25cm,冠幅15cm | 株 | 32.4 | 1.8 | 58.32
577 | 49011020 | 佛甲草 | 株高10-15cm,冠幅10cm | 株 | 5977.8 | 1 | 5977.8
578 | 49011021 | 石灯笼A | 450x1500mm（h） | 个 |  | 2000
579 | 49011021 | 石灯笼B | 300x300mm（h） | 个 | 1 | 270 | 270
580 | 49011022 | 流水石钵 |  | 个 | 1 | 4000 | 4000
581 | 49011022 | 成品石材井口 |  | 个 | 1 | 5000 | 5000
582 | 49011024 | 成品中式灯笼 |  | 个 | 2 | 130 | 260
人工、材料设备、机械汇总表
工程名称：武夷山市上梅乡茶景村传统村落重点改善提升工程 | [5 empty] | 第18页 共21页
序号 | 工料机编码 | 工料机名称 | 规格、型号等特殊要求 | 单位 | 数量 | 单价 | 合价
583 | 49011025 | 5厚热镀锌钢板盖板 | 带内卡扣，可开启 1000*1000 | 元 | 1 | 150 | 150
584 | 49011026 | 丛生银杏 | 株高9m-10m，冠幅≥4.0m | 株 | 5 | 6500 | 32500
585 | 49011027 | 丛生柿子树 | 株高9m-10m，冠幅≥4.0m | 株 | 4 | 4800 | 19200
586 | 50350010 | 卫生间排气扇/功率30W |  | 台 | 4 | 125 | 500
587 | 52010040 | 小厨宝6L |  | 台 | 1 | 630 | 630
588 | 570700900001 | 石灰粘土砂浆 | 1:0.3:4 | m3 | 18.424 | 209.146 | 3853.4
589 | 570700900035 | 石灰砂浆 | 1:2.5 | m3 | 0.99 | 227.878 | 225.7
590 | 570700900035 | 石灰砂浆 1:2.5 |  | m3 | 0.669 | 227.878 | 152.39
591 | 570700900037 | 石灰砂浆 1:3 |  | m3 | 19.182 | 219.142 | 4203.54
592 | 570700900055 | 乌烟麻刀石灰浆 |  | m3 | 5.747 | 148.171 | 851.6
593 | 570700900075 | 麻刀石灰浆 |  | m3 | 0.165 | 168.775 | 27.9
594 | 570700900075 | 麻刀石灰浆 |  | m3 | 6.59 | 148.171 | 976.49
595 | 80010020 | 水泥砂浆 | 1:2(32.5) | m3 | 1.552 | 355.419 | 551.63
596 | 80010030 | 水泥砂浆 | 1:2.5(32.5) | m3 | 3.673 | 346.479 | 1272.62
597 | 80010040 | 水泥砂浆 | 1:3(32.5) | m3 | 0.19 | 316.833 | 60.04
598 | 80010150 | 砌筑水泥砂浆 | M5(32.5) | m3 | 0.087 | 250.221 | 21.77
599 | 80010220 | 砌筑水泥砂浆 | M10(42.5) | m3 | 35.263 | 274.169 | 9667.88
600 | 80010340 | 干硬性水泥砂浆 | 1:3 | m3 | 0.588 | 290.6 | 170.81
601 | 80010340 | 干硬性水泥砂浆 | 1:2.5 | m3 | 11.163 | 290.6 | 3244.03
602 | 80010350 | 现拌砌筑砂浆 | M5(42.5) 砂子4.75mm 稠度50~70mm | m3 | 3.255 | 193.563 | 630
603 | 80010480 | 现拌抹灰砂浆 | 1:2 M45(42.5) 砂子4.75mm 稠度50~70mm | m3 | 0.262 | 366.609 | 96.12
604 | 80010490 | 现拌抹灰砂浆 | 1:2.5 M40(42.5) 砂子4.75mm 稠度50~70mm | m3 | 5.667 | 328.317 | 1860.46
605 | 80030040 | 石灰砂浆 | 1:3 | m3 | 0.456 | 219.142 | 99.82
606 | 80030050 | 石灰砂浆 | 1:4 | m3 | 10.081 | 206.038 | 2077.03
607 | 80050150 | 现拌混合砂浆 | M5(42.5) | m3 | 0.435 | 178.215 | 77.55
608 | 80050160 | 现拌混合砂浆 | M7.5(42.5) | m3 | 10.573 | 185.962 | 1966.23
609 | 80110110 | 素水泥浆 |  | m3 | 0.428 | 550.401 | 235.78
610 | 80210125 | 普通混凝土 | C15(32.5) 碎石31.5mm 塌落度10-30mm | m3 |  | 262.757
611 | 80210345 | 现拌普通混凝土 | C15(42.5) 碎石31.5mm 塌落度10-30mm | m3 | 3.295 | 235.852 | 777.06
人工、材料设备、机械汇总表
工程名称：武夷山市上梅乡茶景村传统村落重点改善提升工程 | [5 empty] | 第19页 共21页
序号 | 工料机编码 | 工料机名称 | 规格、型号等特殊要求 | 单位 | 数量 | 单价 | 合价
612 | 80210350 | 现拌普通混凝土 | C20(42.5) 碎石31.5mm 塌落度10-30mm | m3 | 143.031 | 245.362 | 35094.25
613 | 80210355 | 现拌普通混凝土 | C25(42.5) 碎石31.5mm 塌落度10-30mm | m3 | 7.456 | 257.728 | 1921.66
614 | 80210360 | 现拌普通混凝土 | C30(42.5) 碎石31.5mm 塌落度10-30mm | m3 | 15.307 | 265.311 | 4061.07
615 | 80210835 | 现拌普通混凝土 | C20(42.5) 碎石31.5mm 塌落度30-50mm | m3 | 0.055 | 248.883 | 13.64
616 | 80210840 | 现拌普通混凝土 | C25(42.5) 碎石31.5mm 塌落度30-50mm | m3 | 44.333 | 259.585 | 11508.23
617 | 80213225 | 现拌普通混凝土 | C40(42.5) 碎石10mm(细石) 塌落度30-50mm | m3 | 0.291 | 293.934 | 85.5
618 | 80214750 | 预拌非泵送抗渗混凝土 | C25P6(42.5) 碎石25mm 塌落度120-160mm | m3 | 2.653 | 458.99 | 1217.8
619 | 80214870 | 预拌非泵送抗渗混凝土 | C25P6(42.5) 碎石31.5mm 塌落度120-160mm | m3 | 3.25 | 447.86 | 1455.56
620 | 80251110 | 水泥稳定粒料 | 水泥用量 5% | m3 | 1.656 | 216 | 357.69
621 | 80310020 | 灰土 | 3:7 | m3 | 4.896 | 175.302 | 858.28
三 |  | 设备
四 |  | 施工机具
1 | 621300100097 | 木工带锯机 | Ф1250 | 台班 |  | 185.83
2 | 622300100675 | 施工机具使用费 |  | 元 | 723.442 | 1 | 723.44
3 | 98050110 | 万用表 | 手持式 | 台班 | 5.046 | 6.83 | 34.46
4 | 98050200 | 相位表 |  | 台班 | 2.367 | 10.33 | 24.45
5 | 98110100 | 高压绝缘电阻测试仪 |  | 台班 | 7.185 | 39.84 | 286.24
6 | 98350020 | 电缆测试仪 |  | 台班 | 2.523 | 17.08 | 43.09
7 | 98470740 | 振荡器 |  | 台班 | 2.367 | 18.2 | 43.08
8 | 99010030 | 履带式单斗挖掘机 | 液压 斗容量1.25m3 | 台班 | 5.206 | 1431.956 | 7455.18
9 | 99010130 | 轮胎式单斗挖掘机 | 液压 斗容量0.6m3 | 台班 | 4.795 | 740.563 | 3550.65
10 | 99050010 | 电动滚筒式混凝土搅拌机 | 出料容量400L | 台班 | 16.63 | 241.819 | 4021.38
11 | 99050080 | 双锥反转出料混凝土搅拌机 | 出料容量350L | 台班 | 0.567 | 328.966 | 186.37
12 | 99050090 | 双锥反转出料混凝土搅拌机 | 出料容量500L | 台班 | 0.62 | 353.261 | 218.98
13 | 99050210 | 灰浆搅拌机 | 拌筒容量200L | 台班 | 4.881 | 154.892 | 756.04
14 | 99070030 | 履带式推土机 | 功率75kW | 台班 | 3.618 | 869.575 | 3146.03
15 | 99070270 | 轮胎式装载机 | 斗容量1.0m3 | 台班 | 2.62 | 918.14 | 2405.25
16 | 99070280 | 轮胎式装载机 | 斗容量1.5m3 | 台班 | 1.319 | 1049.241 | 1383.77
17 | 99070520 | 载货汽车 | 装载质量5t | 台班 | 1.632 | 537.633 | 877.61
18 | 99070530 | 载货汽车 | 装载质量6t | 台班 | 1.12 | 557.521 | 624.43
19 | 99070540 | 载货汽车 | 装载质量8t | 台班 | 2.271 | 617.154 | 1401.74
20 | 99070670 | 自卸汽车 | 装载质量15t | 台班 | 6.718 | 954.941 | 6414.83
人工、材料设备、机械汇总表
工程名称：武夷山市上梅乡茶景村传统村落重点改善提升工程 | [5 empty] | 第20页 共21页
序号 | 工料机编码 | 工料机名称 | 规格、型号等特殊要求 | 单位 | 数量 | 单价 | 合价
21 | 99070730 | 平板拖车组 | 装载质量20t | 台班 |  | 1149.893
22 | 99070750 | 平板拖车组 | 装载质量40t | 台班 | 0.5 | 1517.004 | 758.5
23 | 99070770 | 平板拖车组 | 装载质量60t | 台班 | 0.5 | 1689.778 | 844.89
24 | 99070870 | 机动翻斗车 | 装载质量1t | 台班 | 0.16 | 274.037 | 43.87
25 | 99070990 | 轨道平车 | 装载质量10t | 台班 | 3.119 | 80.367 | 250.68
26 | 99090300 | 汽车式起重机 | 提升质量5t | 台班 | 6.293 | 489.458 | 3080.17
27 | 99090310 | 汽车式起重机 | 提升质量8t | 台班 | 7.901 | 821.057 | 6487.16
28 | 99090320 | 汽车式起重机 | 提升质量10t | 台班 | 3.553 | 890.766 | 3165.21
29 | 99090340 | 汽车式起重机 | 提升质量16t | 台班 | 0.005 | 1027.605 | 4.68
30 | 99090360 | 汽车式起重机 | 提升质量25t | 台班 | 0.517 | 1164.109 | 602.22
31 | 99090410 | 汽车式起重机 | 提升质量50t | 台班 | 0.007 | 2539.091 | 18.89
32 | 99090560 | 门式起重机 | 提升质量10t | 台班 | 2.839 | 487.216 | 1383.3
33 | 99090570 | 门式起重机 | 提升质量20t | 台班 | 1.077 | 666.728 | 718.02
34 | 99091230 | 电动卷扬机 | 双筒慢速 牵引力50kN | 台班 | 0.008 | 188.569 | 1.43
35 | 99091600 | 吊装机械 | 综合 | 台班 | 0.32 | 541.52 | 173.2
36 | 99130010 | 平地机 | 功率90kW | 台班 | 0.979 | 757.355 | 741.67
37 | 99130100 | 钢轮内燃压路机 | 工作质量8t | 台班 | 0.481 | 503.69 | 242.31
38 | 99130120 | 钢轮内燃压路机 | 工作质量15t | 台班 | 1.528 | 741.6 | 1133.12
39 | 99130200 | 振动压路机 | 工作质量15t | 台班 | 0.017 | 971.36 | 16.8
40 | 99130280 | 电动夯实机 | 夯击能力20～62N.m | 台班 | 151.333 | 27.16 | 4110.21
41 | 99130360 | 沥青混凝土摊铺机 | 装载质量8t | 台班 | 0.021 | 1285.289 | 27.05
42 | 99170010 | 钢筋调直机 | 直径40mm | 台班 | 0.46 | 28.86 | 13.27
43 | 99170020 | 钢筋切断机 | 直径40mm | 台班 | 0.704 | 41.071 | 28.91
44 | 99170040 | 钢筋弯曲机 | 直径40mm | 台班 | 1.616 | 24.725 | 39.95
45 | 99190030 | 普通车床 | 工件直径×工件长度630×2000mm | 台班 | 0.18 | 313.772 | 56.48
46 | 99190180 | 端部铣床 |  | 台班 | 0.301 | 138.46 | 41.71
47 | 99190190 | 立式钻床 | 钻孔直径25mm | 台班 | 0.12 | 6.65 | 0.8
48 | 99190220 | 台式钻床 | 钻孔直径16mm | 台班 | 0.047 | 4.198 | 0.2
49 | 99190300 | 摇臂钻床 | Z3050×16/1 | 台班 | 0.309 | 134.38 | 41.54
50 | 99190310 | 数控平板钻床 | CDMP2012 | 台班 | 0.118 | 306.09 | 36.16
51 | 99190320 | 数控转角带锯床 | SAW1260 | 台班 | 0.01 | 235.6 | 2.45
52 | 99190420 | 剪板机 | 厚度×宽度 40×3100mm | 台班 | 0.408 | 703.718 | 287.3
53 | 99190440 | 型钢剪断机 | 剪断宽度500mm | 台班 | 0.973 | 366.681 | 356.94
54 | 99190770 | 刨边机 | 加工长度12000mm | 台班 | 0.743 | 651.831 | 484.42
55 | 99190790 | 管子切断机 | Φ60 | 台班 | 2.668 | 15.788 | 42.12
56 | 99190800 | 管子切断机 | Φ150 | 台班 | 1.504 | 32.259 | 48.52
57 | 99190860 | 管子切断套丝机 | Φ159 | 台班 | 4.161 | 20.975 | 87.28
58 | 99191040 | 型钢矫正机 | 37.5t | 台班 | 1.02 | 200.73 | 204.8
59 | 99191150 | 喷砂除锈机 | 能力3m3/min | 台班 |  | 33.59
人工、材料设备、机械汇总表
工程名称：武夷山市上梅乡茶景村传统村落重点改善提升工程 | [5 empty] | 第21页 共21页
序号 | 工料机编码 | 工料机名称 | 规格、型号等特殊要求 | 单位 | 数量 | 单价 | 合价
60 | 99191430 | H型钢组立机 | HZJ-2500 | 台班 | 0.035 | 362.97 | 12.56
61 | 99191440 | 液压矫正机 | YJZ-60B | 台班 | 0.325 | 376.84 | 122.44
62 | 99191820 | 石料切割机 |  | 台班 | 7.336 | 17 | 124.71
63 | 99210001 | 木工圆锯机 | 直径500mm | 台班 | 30.357 | 25.644 | 778.48
64 | 99210010 | 木工圆锯机 | 直径600mm | 台班 | 0.007 | 34.529 | 0.25
65 | 99210040 | 木工平刨床 | 刨削宽度300mm | 台班 | 0.045 | 10.544 | 0.47
66 | 99210050 | 木工平刨床 | 刨削宽度500mm | 台班 | 1.807 | 22.648 | 40.93
67 | 99210060 | 木工单面压刨床 | 刨削宽度 600mm | 台班 | 0.051 | 32.073 | 1.63
68 | 99230050 | 砂轮切割机 | Φ400 | 台班 | 0.589 | 5.46 | 3.21
69 | 99230110 | 电动打磨机 |  | 台班 | 0.846 | 12.67 | 10.72
70 | 99230140 | 数控切割机 | CNC/GDZ-400 | 台班 | 0.059 | 219.68 | 12.92
71 | 99230220 | 五维相贯切割机 | CNC/GDZ-400 | 台班 | 1.078 | 566.49 | 610.45
72 | 99250001 | 交流弧焊机 | 容量21kVA | 台班 | 0.022 | 58.617 | 1.31
73 | 99250020 | 交流弧焊机 | 容量32kVA | 台班 | 10.088 | 86.22 | 869.79
74 | 99250040 | 交流弧焊机 | 容量42kVA | 台班 | 0.025 | 120.606 | 3.02
75 | 99250110 | 直流弧焊机 | 容量 32kV·A | 台班 | 14.6 | 90.205 | 1317
76 | 99250150 | 对焊机 | 容量75kVA | 台班 | 0.506 | 110.92 | 56.16
77 | 99250210 | 氩弧焊机 | 电流500A | 台班 | 0.846 | 92.401 | 78.17
78 | 99250240 | 二氧化碳气体保护焊机 | 电流500A | 台班 | 16.747 | 123.065 | 2060.97
79 | 99250510 | 埋弧气刨机 | ZX5-1000 | 台班 | 0.788 | 111.18 | 87.57
80 | 99250530 | 双悬臂式焊接机 | SXBH20 | 台班 | 0.119 | 279.03 | 33.31
81 | 99250560 | 电焊机 |  | 台班 | 2.069 | 60.84 | 125.87
82 | 99250590 | 交流电焊机 | 容量21kVA | 台班 | 0.42 | 60.84 | 25.55
83 | 99250600 | 交流电焊机 | 容量30kVA | 台班 | 3.796 | 89.46 | 339.57
84 | 99270140 | 焊剂烘干机 | YJJ-A-300 | 台班 | 1.032 | 38.97 | 40.22
85 | 99310030 | 洒水车 | 罐容量4000L | 台班 | 8.964 | 589.858 | 5287.34
86 | 99330060 | 风动凿岩机 | 手持式 | 台班 | 16.052 | 11.151 | 178.99
87 | 99430160 | 电动空气压缩机 | 排气量0.3m3/min | 台班 | 16.13 | 29.347 | 473.36
88 | 99430170 | 电动空气压缩机 | 排气量0.6m3/min | 台班 | 0.334 | 36.286 | 12.11
89 | 99430180 | 电动空气压缩机 | 排气量1m3/min | 台班 | 2.287 | 49.96 | 114.27
90 | 99430220 | 电动空气压缩机 | 排气量10m3/min | 台班 | 3.041 | 369.357 | 1123.11
91 | 99440010 | 电动单级离心清水泵 | 出口直径Φ100 | 台班 | 0.244 | 33.454 | 8.16
92 | 99440460 | 试压泵 | 压力3MPa | 台班 | 0.084 | 17.192 | 1.44
93 | 99450140 | 鼓风机 | 能力 3m3/min | 台班 |  | 25.79
94 | 99450550 | 其他机械费 |  | 元 | 131.133 | 1 | 131.13
95 | 99450740 | 播种机 | 90kW | 台班 | 0.029 | 736 | 21.34
96 | 99450770 | 恒温箱 |  | 台班 | 1.032 | 59.56 | 61.47
97 | 99450780 | 电焊条恒温箱 |  | 台班 | 0.155 | 53.996 | 8.37
98 | 99450790 | 电焊条烘干箱 | 容积450×350×450 | 台班 | 0.655 | 16.299 | 10.68
99 | 99450810 | 电焊条烘干箱 | 容积600×500×750 | 台班 | 0.155 | 25.865 | 4.01